## Full Water Body Sample
Water Body Sample
Total Entries: | 82
Water Body Altitude Source: | SwissTopo
Water Body Surface Area Source: | Vector 25 (SwissTopo)
Source for hydro associations: | BFE
Site ID / Link to Supporting Doc | Name | Canton | Altitude (m) | Coordinates (WGS 84) | Surface Area (m²) | Associated Hydro Installations (ZE-Nr.) | Surface Area Rank | Output per Square Meter Rank | Total Output Potential Rank | Annual Flat Output per Square Meter (kWh) | Annual Flat Output at 100% Coverage (GWh)
1 | Lago Bianco | GR | 2234 | 46°24′18.518″N 10°01′10.443″E | 1431937 | 700200, 700100, 700300, 700400 | 12 | 36 | 11 | 180.2924 | 258.1674
2 | Lac des Dix | VS | 2362 | 46°03′26.019″N 7°23′48.246″E | 3999336 | 505000, 504950, 505100 | 1 | 54 | 1 | 169.8628 | 679.3383
3 | Zmuttbach | VS | 1968 | 46°00′27.630″N 7°42′26.388″E | 39741 | 504600, 504700 | 63 | 5 | 63 | 197.012 | 7.8295
4 | Grimselsee | BE | 1909 | 46°33′58.305″N 8°18′14.370″E | 2687955 | 200300, 200100, 200400, 200800 | 3 | 55 | 3 | 169.5027 | 455.6156
5 | Oberaarsee | BE | 2303 | 46°32′37.302″N 8°15′32.158″E | 1626936 | 200200, 200100 | 8 | 23 | 6 | 186.9801 | 304.2046
6 | Triebtenseewli | BE | 2365 | 46°33′09.131″N 8°17′52.441″E | 96595 | 200200 | 55 | 62 | 55 | 167.7752 | 16.2062
7 | Totesee | VS | 2160 | 46°33′37.864″N 8°20′24.409″E | 193451 | 200400 | 48 | 56 | 47 | 169.5027 | 32.7905
8 | Räterichsbodensee | BE | 1767 | 46°35′07.786″N 8°19′40.578″E | 657746 | 200500, 201100, 200800, 201300, 200600 | 26 | 57 | 26 | 169.5027 | 111.4897
9 | Gelmersee | BE | 1849 | 46°36′56.434″N 8°19′48.164″E | 616993 | 200400, 200800 | 28 | 80 | 30 | 155.9706 | 96.2328
10 | Lac de Mauvoisin | VS | 1969 | 45°58′46.819″N 7°21′12.761″E | 2255726 | 505300, 505400 | 4 | 47 | 4 | 175.3752 | 395.5985
11 | Lac de Moiry | VS | 2248 | 46°07′44.768″N 7°34′14.213″E | 1309592 | 503200 | 16 | 50 | 16 | 173.2193 | 226.8466
12 | Stausee Mattmark | VS | 2195 | 46°02′16.908″N 7°57′36.736″E | 1741439 | 501500, 501600 | 7 | 69 | 9 | 163.3226 | 284.4164
13 | Lac de Salanfe | VS | 1908 | 46°08′26.565″N 6°57′30.465″E | 1795618 | 507700, 507600, 507500 | 5 | 4 | 5 | 199.038 | 357.3962
14 | Lac du Vieux Emosson | VS | 2225 | 46°03′42.913″N 6°53′23.662″E | 545561 | 506900, 506800, 506850, 506700 | 30 | 26 | 29 | 183.6954 | 100.217
15 | Lac d'Emosson | VS | 1920 | 46°04′46.590″N 6°55′03.403″E | 3214380 | 506900, 506800, 506850, 506700 | 2 | 6 | 2 | 195.5878 | 628.6934
16 | Lac des Toules | VS | 1809 | 45°55′08.903″N 7°11′55.159″E | 599167 | 505900 | 29 | 27 | 27 | 183.6616 | 110.0439
17 | Gigerwaldsee | SG | 1331 | 46°54′52.718″N 9°22′24.901″E | 689511 | 104700, 104600 | 25 | 66 | 25 | 165.6535 | 114.2199
18 | Limmerensee | GL | 1855 | 46°50′06.476″N 9°00′52.678″E | 1340348 | 400100, 400200, 400250, 400400, 400050 | 15 | 72 | 17 | 161.1541 | 216.0026
19 | Muttsee | GL | 2474 | 46°51′49.489″N 9°01′41.577″E | 410167 | 400100, 400050 | 37 | 82 | 40 | 154.4829 | 63.3638
20 | Lag da Pigniu | GR | 1447 | 46°49′48.710″N 9°06′12.977″E | 390001 | 101000 | 38 | 48 | 38 | 173.6514 | 67.7242
21 | Lai da Marmorera | GR | 1676 | 46°30′02.559″N 9°38′09.970″E | 1369543 | 103100, 103200 | 14 | 43 | 13 | 177.7689 | 243.4622
22 | Lägh da l'Albigna | GR | 2162 | 46°19′47.530″N 9°38′51.736″E | 1258106 | 701200, 701000, 701100, 700800, 701400 | 18 | 33 | 15 | 180.837 | 227.5122
23 | Lai dad Ova spin | GR | 1630 | 46°40′08.709″N 10°09′32.022″E | 351190 | 800800 | 40 | 18 | 39 | 190.2251 | 66.8052
24 | Lac de l'Hongrin | VD | 1250 | 46°25′27.784″N 7°03′03.084″E | 1552993 | 509100 | 10 | 17 | 7 | 191.0577 | 296.7113
25 | Lago Dei Cavagnöö | TI | 2310 | 46°27′16.427″N 8°30′05.141″E | 476416 | 602500 | 34 | 63 | 35 | 167.1392 | 79.6278
26 | Lago di Robièi | TI | 1940 | 46°26′42.852″N 8°31′00.384″E | 246134 | 602600, 602500 | 43 | 39 | 43 | 179.0503 | 44.0704
27 | Lago del Zött | TI | 1940 | 46°25′59.078″N 8°30′10.549″E | 148255 | 602600 | 52 | 40 | 50 | 179.0503 | 26.5451
28 | Lago Del Naret | TI | 2310 | 46°28′38.474″N 8°34′08.384″E | 731588 | 602500 | 24 | 52 | 23 | 171.0953 | 125.1712
29 | Lago Del Sambuco | TI | 1461 | 46°27′48.400″N 8°38′59.169″E | 1109119 | 602400 | 19 | 30 | 19 | 181.4844 | 201.2878
30 | Mattenalpsee | BE | 1874 | 46°37′49.606″N 8°14′04.222″E | 186439 | 200500 | 49 | 73 | 49 | 160.3049 | 29.8871
31 | Lac Supérieur de Fully | VS | 2130 | 46°10′42.715″N 7°05′38.072″E | 203904 | 505600 | 46 | 1 | 44 | 209.7991 | 42.7789
32 | Lagh da Palü | GR | 1923 | 46°22′23.285″N 10°01′31.567″E | 53615 | 700100, 700300 | 58 | 19 | 58 | 189.9405 | 10.1837
33 | Lac de Cleuson | VS | 2179 | 46°06′27.489″N 7°19′22.793″E | 478894 | 504300 | 33 | 35 | 32 | 180.3549 | 86.3709
34 | Lago della Sella | TI | 2256 | 46°33′48.593″N 8°35′54.343″E | 450778 | 600050, 600200, 600100 | 35 | 64 | 36 | 166.6119 | 75.105
35 | Griessee | VS | 2386 | 46°27′27.473″N 8°22′14.130″E | 636908 | 500100 | 27 | 75 | 28 | 159.2064 | 101.3998
36 | [Löbbia unnamed] | GR | 1416 | 46°22′35.312″N 9°39′29.383″E | 29232 | 701200, 701000, 701100, 700800 | 69 | 38 | 67 | 179.2448 | 5.2397
37 | [Palü unnamed] | GR | 1923 | 46°22′18.512″N 10°01′27.150″E | 3196 | 700100, 700300 | 82 | 20 | 82 | 189.9405 | 0.60705
38 | [Ferpècle unnamed] | VS | 1891 | 46°03′28.271″N 7°33′01.451″E | 11174 | 504800 | 78 | 60 | 80 | 168.5085 | 1.8829
39 | Zervreilasee | GR | 1857 | 46°34′13.045″N 9°06′13.332″E | 1564848 | 101100 | 9 | 81 | 12 | 155.8665 | 243.9074
40 | [Fionnay unnamed 1] | VS | 1484 | 46°02′02.917″N 7°18′17.297″E | 29255 | 505300, 505000 | 68 | 41 | 68 | 178.4787 | 5.2214
41 | [Fionnay unnamed 2] | VS | 1491 | 46°02′00.911″N 7°18′31.832″E | 17474 | 505300, 505000 | 73 | 42 | 75 | 178.4787 | 3.1187
42 | Bortelsee | VS | 2464 | 46°17′15.158″N 8°06′28.216″E | 136491 | 501375, 501350 | 53 | 61 | 53 | 167.9635 | 22.9255
43 | [Pallazuit unnamed] | VS | 1327 | 45°58′54.120″N 7°11′20.977″E | 15866 | 505900 | 76 | 24 | 76 | 186.7118 | 2.9624
44 | Lai da Curnera | GR | 1955 | 46°37′37.989″N 8°42′47.885″E | 793864 | 100200 | 23 | 78 | 24 | 156.9678 | 124.611
45 | Lai da Nalps | GR | 1904 | 46°37′53.009″N 8°45′47.373″E | 901199 | 100200 | 20 | 71 | 21 | 162.1603 | 146.1387
46 | Lai da Sontga Maria | GR | 1906 | 46°34′32.128″N 8°47′43.351″E | 1773494 | 100200 | 6 | 67 | 8 | 165.2655 | 293.0973
47 | [Safien Platz unnamed 1] | GR | 1294 | 46°40′47.942″N 9°19′00.192″E | 29814 | 101200 | 67 | 79 | 70 | 156.6086 | 4.6691
48 | Rabiusa | GR | 1147 | 46°43′53.721″N 9°20′18.153″E | 38051 | 101200 | 64 | 49 | 64 | 173.2725 | 6.5932
49 | [Safien Platz unnamed 2] | GR | 1720 | 46°36′56.418″N 9°16′42.940″E | 36511 | 101200 | 65 | 76 | 66 | 158.7394 | 5.7957
50 | Sanetschsee | VS | 2033 | 46°21′24.504″N 7°17′39.240″E | 284234 | 203600 | 42 | 44 | 42 | 177.2745 | 50.3874
51 | Lago d'Isola | GR | 1602 | 46°26′59.160″N 9°11′16.088″E | 363253 | 601400 | 39 | 16 | 37 | 191.1058 | 69.4198
52 | [Spina (Isola) unnamed] | GR | 1191 | 46°25′43.141″N 9°12′27.602″E | 25958 | 601400 | 70 | 7 | 69 | 193.1634 | 5.0141
53 | Arnesee | BE | 1541 | 46°23′20.605″N 7°13′01.871″E | 449916 | 508700 | 36 | 32 | 34 | 181.0205 | 81.444
54 | Lago di Lucendro | TI | 2134 | 46°33′43.358″N 8°32′27.926″E | 542675 | 600100 | 31 | 65 | 31 | 165.8989 | 90.0292
55 | [Airolo unnamed] | TI | 1129 | 46°31′33.916″N 8°36′16.108″E | 47827 | 600100 | 59 | 29 | 59 | 182.8037 | 8.743
56 | [Pradella unnamed] | GR | 1141 | 46°48′14.232″N 10°20′06.790″E | 33245 | 801000 | 66 | 15 | 65 | 191.3863 | 6.3626
57 | [Châtelard-Vallorcine unnamed 1] | VS | 1119 | 46°03′07.796″N 6°57′02.065″E | 10822 | 507100, 506700 | 80 | 9 | 79 | 191.9772 | 2.0776
58 | [Châtelard-Vallorcine unnamed 2] | VS | 1515 | 46°02′53.915″N 6°57′26.714″E | 24012 | 507100, 506700 | 71 | 28 | 71 | 183.191 | 4.3988
59 | [Vissoie unnamed 1] | VS | 1119 | 46°12′42.622″N 7°35′06.243″E | 11086 | 503300 | 79 | 3 | 78 | 202.4979 | 2.2449
60 | [Vissoie unnamed 2] | VS | 1560 | 46°09′09.184″N 7°37′16.028″E | 22469 | 503300, 503200 | 72 | 45 | 72 | 175.7116 | 3.9481
61 | Oberer Murgsee | SG | 1819 | 47°02′21.174″N 9°09′14.903″E | 196690 | 403000 | 47 | 70 | 48 | 162.4709 | 31.9564
62 | Göscheneralpsee | UR | 1792 | 46°38′43.280″N 8°29′00.990″E | 1304567 | 300400 | 17 | 74 | 18 | 159.8263 | 208.5042
63 | Sufnersee | GR | 1398 | 46°33′59.088″N 9°22′08.944″E | 823086 | 102100 | 22 | 46 | 22 | 175.6567 | 144.5806
64 | Lai da Seara | GR | 1080 | 46°35′14.964″N 9°25′15.253″E | 67821 | 102100 | 56 | 37 | 56 | 179.2561 | 12.1573
65 | Melchsee | OW | 1891 | 46°46′14.847″N 8°16′20.967″E | 507012 | 303800, 303650 | 32 | 58 | 33 | 168.777 | 85.572
66 | Tannensee | OW | 1976 | 46°46′25.190″N 8°18′23.212″E | 339608 | 303800, 303650 | 41 | 68 | 41 | 164.8269 | 55.9765
67 | Lago di Luzzone | TI | 1606 | 46°34′00.390″N 8°58′36.032″E | 1401350 | 601200 | 13 | 53 | 14 | 170.5523 | 239.0035
68 | Lago Ritóm | TI | 1850 | 46°32′26.225″N 8°41′25.633″E | 1461650 | 600400 | 11 | 25 | 10 | 185.3627 | 270.9353
69 | Lac de Tseuxier | VS | 1774 | 46°21′01.878″N 7°25′50.353″E | 829589 | 503500, 503700 | 21 | 22 | 20 | 188.3336 | 156.2395
70 | Bannalpsee | NW | 1586 | 46°52′04.059″N 8°25′47.114″E | 157598 | 303300 | 50 | 77 | 52 | 158.5459 | 24.9865
71 | Lai da Burvagn | GR | 1116 | 46°37′16.944″N 9°35′13.116″E | 47529 | 103200 | 60 | 34 | 60 | 180.5084 | 8.5794
72 | Lag da Breil | GR | 1254 | 46°46′17.363″N 9°04′15.743″E | 62743 | 100300, 101000 | 57 | 21 | 57 | 189.1684 | 11.869
73 | Stausee Gibidum | VS | 1436 | 46°22′26.493″N 8°00′11.565″E | 204456 | 501200 | 45 | 2 | 45 | 208.5422 | 42.6377
74 | Turtmannsee | VS | 2176 | 46°10′07.068″N 7°41′34.562″E | 98406 | 502800, 503200, 502600 | 54 | 51 | 54 | 171.4026 | 16.867
75 | Stausee Garichti | GL | 1622 | 46°57′20.532″N 9°05′58.445″E | 152984 | 401500 | 51 | 59 | 51 | 168.7267 | 25.8125
76 | Illsee | VS | 2359 | 46°15′25.790″N 7°37′54.752″E | 208876 | 502700, 502600 | 44 | 11 | 46 | 191.9732 | 40.0986
77 | Oberer Märetschisee | VS | 2360 | 46°15′19.194″N 7°39′01.867″E | 42441 | 502700, 502600 | 62 | 12 | 62 | 191.8644 | 8.1429
78 | Unterer Märetschisee | VS | 2305 | 46°15′28.413″N 7°39′15.922″E | 43309 | 502700, 502600 | 61 | 13 | 61 | 191.8644 | 8.3095
79 | [Zermeiggern unnamed] | VS | 1738 | 46°04′57.470″N 7°57′26.917″E | 14630 | 501500, 501600 | 77 | 31 | 77 | 181.259 | 2.6518
80 | [Oberems (Argessa) unnamed] | VS | 1370 | 46°16′58.001″N 7°41′23.306″E | 3465 | 502600 | 81 | 14 | 81 | 191.8644 | 0.66481
81 | [Châtelard-Barberine unnamed] | VS | 1115 | 46°03′40.544″N 6°57′33.964″E | 17142 | 506700 | 75 | 10 | 74 | 191.9772 | 3.2909
82 | [Peccia (Sambuco) unnamed] | TI | 1032 | 46°24′50.832″N 8°36′37.300″E | 17408 | 602400 | 74 | 8 | 73 | 192.0807 | 3.3437

## S, P and U Hydro
BFE Data Set of all Swiss Storage, Pumped-Storage, and Recirculation Hydroplants of at least 300kW
Source: | BFE
ID (ZE-Nr.) | Accounted For | Name | WKA-Name | Plant Type | Altitude (m) | ZE-Koordinaten unscharf (Ost) | ZE-Koordinaten unscharf (Nord) | Location | Canton | Operational Status | Water Body 1 | Water Body 2 | Water Body 3 | Water Body 4 | Water Body 5 | Water Body 6 | Water Body 7 | Functional Turbine | Functional Pump | QTurbine [m3/sec] | Installed Turbine Power (MW) | ("LTURBINE[MW]"/100)*"PROZ.ANTEILCH" | Max. Generator Power (MW) | ("LGENERATOR[MW]"/100)*"PROZ.ANTEILCH" | Avg. Energy Production w.o. Recirculation - Winter (GWh) | Avg. Energy Production w.o. Recirculation - Summer (GWh) | Avg. Energy Production w.o. Recirculation - Yearly (GWh) | ("PROD.OHNEUMWÄLZBETRIEB-J."/100)*"PROZ.ANTEILCH" | QPumpe [m3/sec] | Installed Pump Power (MW) | Motor Power Absorption | Bedarf ohne Umwälzb. - W. | Bedarf ohne Umwälzb. - S. | Bedarf ohne Umwälzb. - J. | ZE-Erste Inbetriebnahme | ZE-Letzte Inbetriebnahme | Proz. Anteil CH | Kantonsanteil: Kanton Name (1) | Kantonsanteil (1) | Kantonsanteil: Kanton Name (2) | Kantonsanteil (2) | Kantonsanteil: Kanton Name (3) | Kantonsanteil (3) | ("LGENERATOR[MW]"/100)*"PROZ.ANTEILCH"2 | Genutzte Gewässer - Name (8) | Genutzte Gewässer - Name (9) | Genutzte Gewässer - Name (10) | Genutzte Gewässer - Name (11) | Genutzte Gewässer - Name (12) | Ersatzenergie: Richtung (1) | Ersatzenergie: Partner (1) | Ersatzenergie: Richtung (2) | Ersatzenergie: Partner (2) | Ersatzenergie: Richtung (3) | Ersatzenergie: Partner (3) | Ersatzenergie: Richtung (4) | Ersatzenergie: Partner (4) | Ersatzenergie: Richtung (5) | Ersatzenergie: Partner (5) | Ersatzenergie :Richtung (6) | Ersatzenergie: Partner (6) | Ersatzenergie: Richtung (7) | Ersatzenergie: Partner (7) | Ersatzenergie: Richtung (8) | Ersatzenergie: Partner (8) | Ersatzenergie: Richtung (9) | Ersatzenergie: Partner (9) | Ersatzenergie: Richtung (10) | Ersatzenergie: Partner (10) | Ersatzenergie: Richtung (11) | Ersatzenergie: Partner (11) | Ersatzenergie: Richtung (12) | Ersatzenergie: Partner (12) | Rights - Name | Rights - Valid Until | Rechte - Name (2) | Rechte - Endjahr (2) | Rechte - Name (3) | Rechte - Endjahr (3) | Rechte - Name (4) | Rechte - Endjahr (4) | Rechte - Name (5) | Rechte - Endjahr (5) | Rechte - Name (6) | Rechte - Endjahr (6) | Rechte - Name (7) | Rechte - Endjahr (7) | Rechte - Name (8) | Rechte - Endjahr (8) | Rechte - Name (9) | Rechte - Endjahr (9) | Rechte - Name (10) | Rechte - Endjahr (10) | Bemerkung (1) | Bemerkung (2) | Bemerkung (3) | Bemerkung (4) | Bemerkung (5) | Bemerkung (6) | Bemerkung (7) | Bemerkung (8) | Bemerkung (9) | Bemerkung (10)
502700 | 1 | Meretschi (Pumpzentrale) | Illsee | U | 2273.2 | 616750 | 123290 | Oberems, Meretschialp | Wallis | im Normalbetrieb | Meretschisee | [7 empty] | P | 0 | 0 | 0 | 0 | 0 | 0 | 0 | 0 | 0 | 0.72 | 0.99 | 1.1 | 0.4 | 1.1 | 1.5 | 1926 | 1955 | 100 | Wallis | 100 |  |  |  |  | 0 | [29 empty] | Konzession(en) | 2088
700200 | 1 | Bernina (Centrale di pomp.) | Palü | S | 2234.7 | 798430 | 142840 | Poschiavo, Bernina | Graubünden | im Normalbetrieb | Lago Bianco | [7 empty] | P | 0 | 0 | 0 | 0 | 0 | 0 | 0 | 0 | 0 | 2 | 0.52 | 0.6 | 0.3 | 0 | 0.3 | 1923 | 1923 | 100 | Graubünden | 100 |  |  |  |  | 0 | [29 empty] | Konzession(en) | 2089
504600 | 1 | Stafel (Centrale de pompage) | Grande Dixence | S | 2179 | 618550 | 94830 | Stafel | Wallis | im Normalbetrieb | Zmuttbach | [7 empty] | P | 0 | 0 | 0 | 0 | 0 | 0 | 0 | 0 | 0 | 9.9 | 23.4 | 26.5 | 1.6 | 43.3 | 44.9 | 1961 | 1961 | 100 | Wallis | 100 |  |  |  |  | 0 | [29 empty] | Konzession(en) | 2044 | [18 empty] | - Energie restituée: Voir la centrale de Nendaz
600050 | 1 | Sella | Sella | S | 2139 | 688040 | 156330 | Motti della Bolla | Tessin | im Normalbetrieb | Laghetti dell'Ovio | Lago Sella | [5 empty] | T |  | 2 | 1.93 | 1.93 | 1.85 | 1.85 | 2 | 0.9 | 2.9 | 2.9 | 0 | 0 | 0 | 0 | 0 | 0 | 1991 | 1991 | 100 | Tessin | 100 |  |  |  |  | 1.85 | [29 empty] | Konzession(en) | 2024
504300 | 1 | Cleuson (Centrale de pompage) | La Dixence | S | 2110 | 590970 | 106810 | Siviez, Cleuson | Wallis | im Normalbetrieb | La Printse | Lac de Cleuson | Tortin | [5 empty] | P | 0 | 0 | 0 | 0 | 0 | 0 | 0 | 0 | 0 | 2.2 | 4.1 | 4.1 | 7.2 | 3.8 | 11 | 1950 | 1950 | 100 | Wallis | 100 |  |  |  |  | 0 | [29 empty] | Konzession(en) | 2031
600200 | 1 | Tremola/Sella (Cent.di pomp.) | Lucendro | S | 2041.1 | 686930 | 156300 | Cap.dei Morti | Tessin | im Normalbetrieb | Foss | Sella | [6 empty] | P | 0 | 0 | 0 | 0 | 0 | 0 | 0 | 0 | 0 | 1.2 | 0.98 | 1.12 | 0.3 | 1.6 | 1.9 | 1947 | 1947 | 100 | Uri | 55 | Tessin | 45 |  |  | 0 | [29 empty] | Konzession(en) | 2024
504900 | 1 | Arolla (Centrale de pompage) | Grande Dixence | S | 2008 | 603500 | 95780 | Arolla | Wallis | im Normalbetrieb | La Borgne d'Arolla | La Borgne de Ferpècle | [6 empty] | P | 0 | 0 | 0 | 0 | 0 | 0 | 0 | 0 | 0 | 12.6 | 43 | 48.6 | 4.4 | 80.7 | 85.1 | 1963 | 1963 | 100 | Wallis | 100 |  |  |  |  | 0 | [29 empty] | Konzession(en) | 2044 | [18 empty] | - Energie restituée: Voir la centrale de Nendaz
505600 | 1 | Sorniot (Centrale de pompage) | Fully | S | 1988.94 | 573860 | 112880 | Fully, Lac Inf. dé Fully | Wallis | stillgelegt | Lac-Devant, Sorniot | [7 empty] | P | 0 | 0 | 0 | 0 | 0 | 0 | 0 | 0 | 0 | 0.17 | 0.34 | 0.39 | 0.1 | 0.5 | 0.6 | 1915 | 1960 | 100 | Wallis | 100 |  |  |  |  | 0 | [29 empty] | Konzession(en) | 2085
500100 | 1 | Altstafel | Aegina | S | 1973.2 | 671500 | 146740 | Ulrichen, Altstafel | Wallis | im Normalbetrieb | Griessee | [6 empty] | T |  | 2.8 | 9.67 | 9.67 | 9.2 | 9.2 | 16.8 | 4.8 | 21.6 | 21.6 | 0 | 0 | 0 | 0 | 0 | 0 | 1967 | 1967 | 100 | Wallis | 100 |  |  |  |  | 9.2 | [5 empty] | A | RHOWAG (Zentrale Ernen) | A | RHOWAG (Zentrale Mörel) | [20 empty] | Konzession(en) | 2047
701200 | 1 | Löbbia,Pumpe Murtaira (Pumpz.) | Albignawerk Löbbia | S | 1969.5 | 772050 | 137750 | Murtaira | Graubünden | im Normalbetrieb | Murettobach | Orlegna | [6 empty] | P | 0 | 0 | 0 | 0 | 0 | 0 | 0 | 0 | 0 | 1 | 2 | 2 | 0 | 2.7 | 2.7 | 1963 | 1963 | 100 | Graubünden | 100 |  |  |  |  | 0 | [29 empty] | Konzession(en) | 2039
501350 | 1 | Bortelalp | Bortel-Oberstufe | U | 1968.3 | 650050 | 127100 | Ried-Brig | Wallis | im Normalbetrieb | Bortelsee | [6 empty] | T | P | 0.6 | 2.35 | 2.35 | 2.35 | 2.35 | 4.22 | 1.51 | 5.73 | 5.73 | 0.46 | 2.62 | 2.8 | 0 | 1.06 | 1.06 | 1990 | 1990 | 100 | Wallis | 100 |  |  |  |  | 2.35 | [5 empty] | A | EnBAG Saltina AG (Zentrale Silliboden) | [22 empty] | Konzession(en) | 2070
700100 | 1 | Palü | Palü | S | 1954.54 | 799280 | 138970 | Poschiavo, Alpe Palü | Graubünden | im Normalbetrieb | Lago Bianco | Palü (Bacino di Comp.) | [5 empty] | T | P | 4.5 | 9.5 | 9.5 | 10.5 | 10.5 | 11 | 3 | 14 | 14 | 0.84 | 3 | 3.2 | 0 | 4 | 4 | 1927 | 2004 | 100 | Graubünden | 100 |  |  |  |  | 10.5 | [29 empty] | Konzession(en) | 2089
504700 | 1 | Z'Mutt (Centrale de pompage) | Grande Dixence | S | 1908.3 | 620950 | 95000 | Z'Mutt | Wallis | im Normalbetrieb | Bisbach | Gornerbach | Schalibach | Zmuttbach |  |  |  |  | P | 0 | 0 | 0 | 0 | 0 | 0 | 0 | 0 | 0 | 17.8 | 83 | 86.4 | 8.5 | 197.4 | 205.9 | 1965 | 1965 | 100 | Wallis | 100 |  |  |  |  | 0 | [29 empty] | Konzession(en) | 2044 | [18 empty] | - Energie restituée: Voir la centrale de Nendaz | - Die Pumpzentrale Z'mutt ist für den Betrieb der Grande Dixence SA von Bedeutung, sie pumpt das Wasser aus | dem Einzugsgebiet der Gornera und des Sammelstollens Schali bis in Richtung der Grande Dixence Staumauer. Das sind im | mehrjährigen Durchschnitt 123 Mio. Kubikmeter Wasser.
506900 | 1 | Triège (Centrale de pompage) | Emosson | S | 1908 | 559720 | 103940 | Salvan, Alpage de Barberine | Wallis | im Normalbetrieb | Triège | [7 empty] | P | 0 | 0 | 0 | 0 | 0 | 0 | 0 | 0 | 0 | 1.2 | 0.6 | 0.42 | 0.1 | 0.2 | 0.3 | 1978 | 1978 | 50 | Wallis | 50 |  |  |  |  | 0 | [29 empty] | Konzession(en) | 2055
507700 | 1 | Clusanfe (Centrale de pompage) | Salanfe | S | 1898 | 557300 | 109430 | Clusanfe | Wallis | im Normalbetrieb | La Saufla | [7 empty] | P | 0 | 0 | 0 | 0 | 0 | 0 | 0 | 0 | 0 | 2 | 0.88 | 0.9 | 0 | 0.8 | 0.8 | 1950 | 1963 | 100 | Wallis | 100 |  |  |  |  | 0 | [29 empty] | Konzession(en) | 2033
602500 | 1 | Robiei | Robiei | U | 1887 | 682240 | 144300 | Robiei | Tessin | im Normalbetrieb | Lago di Cavagnoli | Lago di Naret | Lago Sfundau | Laiozza | Vallegia |  |  | T | P | 49 | 192 | 192 | 165 | 165 | 26.7 | 3.7 | 30.4 | 30.4 | 36.4 | 162 | 140 | 0 | 24.9 | 24.9 | 1968 | 2016 | 100 | Tessin | 100 |  |  |  |  | 165 | [29 empty] | Konzession(en) | 2048 | [18 empty] | - La centrale di Robiei pratica il pompaggio-turbinaggio
400100 | 1 | Muttsee | Muttsee | S | 1869.65 | 720060 | 189570 | Linthal, Ochsenstafel | Glarus | stillgelegt | Muttsee | [6 empty] | T |  | 0.9 | 4.4 | 4.4 | 4 | 4 | 6.4 | 1.4 | 7.8 | 7.8 | 0 | 0 | 0 | 0 | 0 | 0 | 1965 | 1965 | 100 | Glarus | 100 |  |  |  |  | 4 | [29 empty] | Konzession(en) | 2096 | [18 empty] | - Stillgelegt
504800 | 1 | Ferpècle (Centrale de pompage) | Grande Dixence | S | 1834 | 608500 | 100860 | Ferpècle | Wallis | im Normalbetrieb | La Borgne de Ferpècle | [7 empty] | P | 0 | 0 | 0 | 0 | 0 | 0 | 0 | 0 | 0 | 8.4 | 19.5 | 21.3 | 2.6 | 39.6 | 42.2 | 1964 | 1964 | 100 | Wallis | 100 |  |  |  |  | 0 | [29 empty] | Konzession(en) | 2044 | [18 empty] | - Energie restituée: Voir la centrale de Nendaz
507600 | 1 | Giétroz du Fond (C.de pomp.) | Salanfe | S | 1805.75 | 556960 | 109950 | Giétroz du Fond | Wallis | im Normalbetrieb | La Saufla | [7 empty] | P | 0 | 0 | 0 | 0 | 0 | 0 | 0 | 0 | 0 | 0.6 | 1.03 | 1.1 | 0 | 1.6 | 1.6 | 1965 | 1965 | 100 | Wallis | 100 |  |  |  |  | 0 | [29 empty] | Konzession(en) | 2033
200300 | 1 | Grimsel 1 (Grimselsee) | Grimsel 1-Grimselsee | S | 1770.7 | 668600 | 158620 | Grimsel, Sommerloch, u.Hospiz | Bern | im Normalbetrieb | Aare | Grimselsee | [5 empty] | T |  | 20.2 | 32.2 | 32.2 | 26.5 | 26.5 | 14.7 | 18.1 | 32.8 | 32.8 | 0 | 0 | 0 | 0 | 0 | 0 | 1974 | 2007 | 100 | Bern | 100 |  |  |  |  | 26.5 | [29 empty] | Konzession(en) | 2042 | [18 empty] | - Zentralen Grimsel 1 (Oberaarsee) und Grimsel 1 (Grimselsee) in einer Kaverne
200200 | 1 | Grimsel 1 (Oberaarsee) | Grimsel 1-Oberaarsee | S | 1770.7 | 668600 | 158620 | Grimsel, Sommerloch u.Hospiz | Bern | im Normalbetrieb | Oberaar | Oberaarsee | Truebenbach | Truebtensee |  |  |  | T |  | 8 | 33.6 | 33.6 | 34 | 34 | 37.4 | 36.6 | 74 | 74 | 0 | 0 | 0 | 0 | 0 | 0 | 1954 | 2006 | 100 | Bern | 100 |  |  |  |  | 34 | [29 empty] | Konzession(en) | 2042 | [18 empty] | - Zentralen Grimsel 1 (Oberaarsee) und Grimsel 1 (Grimselsee) in einer Kaverne
200100 | 1 | Grimsel 2 | Grimsel 2 | P | 1760 | 667520 | 157800 | Grimsel, Chessituren | Bern | im Normalbetrieb | Grimselsee | Oberaarsee | [5 empty] | T | P | 100 | 388 | 388 | 382 | 382 | 0 | 0 | 0 | 0 | 77 | 392 | 347 | 0 | 0 | 0 | 1981 | 1981 | 100 | Bern | 100 |  |  |  |  | 382 | [29 empty] | Konzession(en) | 2042 | [18 empty] | - Zentrale Grimsel 2 praktiziert Umwälzbetrieb
501500 | 1 | Zermeiggern | Zermeiggern | U | 1739 | 640060 | 103560 | Saas Almagell, Zermeiggern | Wallis | im Normalbetrieb | Allalinbach | Almagellerbach | Furggbach | Hohlaubbach | Mattmarksee | Saaser Vispa | Triftbach | T |  | 19 | 74 | 74 | 74 | 74 | 85.4 | 48 | 133.4 | 133.4 | 0 | 0 | 0 | 0 | 0 | 0 | 1966 | 1966 | 100 | Wallis | 100 |  |  |  |  | 74 | [5 empty] | A | KW Ackersand 1 AG (Zentrale Ackersand 1) | [22 empty] | Konzession(en) | 2046
101100 | 1 | Zervreila | Seekraftwerk Zervreila | S | 1735 | 728820 | 160010 | Vals, Staumauer Zervreila | Graubünden | im Normalbetrieb | Ampervreila | Fruntbach | Guraletsch | Peilerbach | Stausee Zervreila | Valser Rhein |  | T | P | 20 | 22 | 22 | 20 | 20 | 18.1 | 7.6 | 25.7 | 25.7 | 7 | 5.8 | 7 | 0 | 4.4 | 4.4 | 1958 | 1999 | 100 | Graubünden | 100 |  |  |  |  | 20 | [29 empty] | Konzession(en) | 2037 | [18 empty] | - Ampervreila und Peilerbach werden nur im Sommer genutzt (Zubringer-Pumpbetrieb)
501600 | 1 | Zermeiggern (Pumpzentrale) | Zermeiggern | U | 1723 | 640130 | 103760 | Saas Almagell, Zermeiggern | Wallis | im Normalbetrieb | Feevispa | Riedbach | Saaser Vispa | Schweibbach |  |  |  |  | P | 0 | 0 | 0 | 0 | 0 | 0 | 0 | 0 | 0 | 9 | 46 | 54 | 2.5 | 25.2 | 27.7 | 1987 | 1987 | 100 | Wallis | 100 |  |  |  |  | 0 | [29 empty] | Konzession(en) | 2046
400050 | 1 | Limmern | Limmern | U | 1706.4 | 720030 | 189850 | Linthal, Ochsenstafel | Glarus | im Normalbetrieb | Limmernsee | Muttsee | [5 empty] | T | P | 200 | 1000 | 1000 | 1000 | 1000 | 6.4 | 1.4 | 7.8 | 7.8 | 140 | 1000 | 1000 | 0 | 0 | 0 | 2016 | 2016 | 100 | Glarus | 100 |  |  |  |  | 1000 | [29 empty] | Konzession(en) | 2096 | [18 empty] | - Zentrale Limmern praktiziert Uwälzbetrieb
700300 | 1 | Cavaglia | Cavaglia | S | 1706.24 | 799860 | 138500 | Poschiavo, Cavaglia | Graubünden | im Normalbetrieb | Acqua da Palü | Lago Bianco | [5 empty] | T |  | 4.2 | 7 | 7 | 7 | 7 | 9 | 14 | 23 | 23 | 0 | 0 | 0 | 0 | 0 | 0 | 1927 | 2016 | 100 | Graubünden | 100 |  |  |  |  | 7 | [29 empty] | Konzession(en) | 2089 | [18 empty] | - 2016 Laufrad Erneuerung
506850 | 1 | Nant de Drance | Nant de Drance | U | 1693.9 | 558420 | 101760 | Finhaut | Wallis | im Bau | La Veudale | Lac d'Emosson | Lac du Vieux Emosson | Nant de Drance |  |  |  | T | P | 360 | 900 | 900 | 900 | 900 | 3.3 | 5.7 | 9 | 9 | 360 | 900 | 900 | 0 | 0 | 0 | 2019 |  | 100 | Wallis | 100 |  |  |  |  | 900 | [29 empty] | Konzession(en) | 2095 | [18 empty] | - La centrale Nant de Drance fait pompage-turbinage | - Etat de la centrale: la mise en exploitation normale est prévue en 2019
800800 | 1 | Ova Spin | Ova Spin | U | 1591.5 | 806990 | 173240 | Zernez | Graubünden | im Normalbetrieb | Lago di Livigno | Spöl | [5 empty] | T | P | 33 | 54 | 54 | 46.5 | 46.5 | 67.5 | 19.9 | 87.4 | 87.4 | 32 | 52 | 50.2 | 5.8 | 41.9 | 47.7 | 1970 | 1970 | 100 | Graubünden | 100 |  |  |  |  | 46.5 | [29 empty] | Konzession(en) | 2050 | [18 empty] | - Zentrale Ova Spin praktiziert Umwälzbetrieb
503200 | 1 | Mottec | Mottec | U | 1563 | 614010 | 111300 | Ayer, Mottec | Wallis | im Normalbetrieb | Barneusa | La Gougra | Lac de Moiry | T. Blumattälli | T. Brändjitälli | T. Frilitälli | Turtmaenna | T | P | 12 | 71 | 71 | 69 | 69 | 110 | 25 | 135 | 135 | 10.3 | 31.7 | 35.5 | 1 | 30 | 31 | 1958 | 1958 | 100 | Wallis | 100 |  |  |  |  | 69 | [5 empty] | A | Argessa SA (Centrale Turtmann) | [22 empty] | Konzession(en) | 2039 | [18 empty] | - Base pour les données relatives aux machines de la centrale: | Débit max.turbiné: Palier Moiry-Mottec = 12.00 m3/s; Palier Turtmann-Mottec = 6.00 m3/s | Débit max.refoulé: Palier Moiry-Mottec = 3.90 m3/s; Palier Turtmann-Mottec = 6.40 m3/s | Ces deux turbinage ne peuvent être assurés en même temps; les turbines offrent un débit d'équipement total de 12 m3/s) | Puissance installée totale des pompes: Palier Mottec-Moiry = 25.10 MW; Palier Turtmann-Mottec-Moiry = 6.60 MW | Puissance maximale absorbée par les moteurs: Palier Mottec-Moiry = 28.00 MW; Palier Turtmann-Mottec-Moiry = 7.50 MW | - La centrale Mottec fait pompage-turbinage
505300 | 1 | Fionnay (Mauvoisin) | Fionnay (Mauvoisin) | S | 1495.1 | 589880 | 97660 | Fionnay | Wallis | im Normalbetrieb | Drance de Bagnes | Grand Crêt | Lac de Mauvoisin | Petit Crêt | Severeu | Torrent Corbassière | Torrent de Louvie | T |  | 34.5 | 140 | 140 | 138 | 138 | 184.6 | 101.2 | 285.8 | 285.8 | 0 | 0 | 0 | 0 | 0 | 0 | 1958 | 1992 | 100 | Wallis | 100 |  |  |  |  | 138 | Torrent Séry | Vasevay | [27 empty] | Konzession(en) | 2041
505000 | 1 | Fionnay (Dixence) | Grande Dixence | S | 1490.65 | 589530 | 98250 | Fionnay | Wallis | im Normalbetrieb | La Borgne d'Arolla | La Borgne de Ferpècle | Lac des Dix | Mattervispa | Zmuttbach |  |  | T |  | 45 | 306 | 306 | 300 | 300 | 122 | 52 | 174 | 174 | 0 | 0 | 0 | 0 | 0 | 0 | 1957 | 1957 | 100 | Wallis | 100 |  |  |  |  | 300 | [29 empty] | Konzession(en) | 2044 | [18 empty] | - Production moyenne: L'exploitation des 4 centrales Bieudron, Fionnay(Dixence), Nendaz et Chandoline alimentées par les eaux | du lac des Dix a pour objectif d'obtenir le meilleur rendement possible | - Cours d'eau utilisés: En plus 27 cours d'eau de glacier: | Vallée de Zermatt est et sud | Val d'Arolla sud et ouest | Val Ferpècle est
701000 | 1 | Löbbia, Pumpe Maira (Pumpzen.) | Albignawerk Löbbia | S | 1421.2 | 770810 | 138370 | Casaccia | Graubünden | im Normalbetrieb | Maira | [7 empty] | P | 0 | 0 | 0 | 0 | 0 | 0 | 0 | 0 | 0 | 4.2 | 28.2 | 30 | 0 | 8.4 | 8.4 | 1967 | 1967 | 100 | Graubünden | 100 |  |  |  |  | 0 | [29 empty] | Konzession(en) | 2039 | [18 empty] | - Zentralen Löbbia (Albigna); Löbbia (Forno); Löbbia, Pumpe Maira (Pumpzentrale) und Löbbia, Pumpe Forno (Pumpzentrale) | in einem Gebäudekomplex | - Löbbia, Pumpe Maira = Zubringerpumpe zu Albignasee, um Wasser der Maira zu speichern
701100 | 1 | Löbbia, Pumpe Forno (Pumpzen.) | Albignawerk Löbbia | S | 1421 | 770810 | 138370 | Casaccia | Graubünden | im Normalbetrieb | Murettobach | Orlegna | [6 empty] | P | 0 | 0 | 0 | 0 | 0 | 0 | 0 | 0 | 0 | 4 | 6.5 | 7 | 0 | 3.7 | 3.7 | 1960 | 1960 | 100 | Graubünden | 100 |  |  |  |  | 0 | [29 empty] | Konzession(en) | 2039 | [18 empty] | - Zentralen Löbbia (Albigna); Löbbia (Forno); Löbbia, Pumpe Maira (Pumpzentrale) und Löbbia, Pumpe Forno (Pumpzentrale) | in einem Gebäudekomplex
700800 | 1 | Löbbia (Albigna) | Albignawerk Löbbia | S | 1421 | 770810 | 138370 | Casaccia | Graubünden | im Normalbetrieb | Albigna | Lago da l'Albigna | [5 empty] | T |  | 13.4 | 86 | 86 | 86 | 86 | 87.4 | 21.2 | 108.6 | 108.6 | 0 | 0 | 0 | 0 | 0 | 0 | 1959 | 2004 | 100 | Graubünden | 100 |  |  |  |  | 86 | [29 empty] | Konzession(en) | 2039 | [18 empty] | - Zentralen Löbbia (Albigna); Löbbia (Forno); Löbbia, Pumpe Maira (Pumpzentrale) und Löbbia, Pumpe Forno (Pumpzentrale) | in einem Gebäudekomplex | - Maschinendaten unter der Voraussetzung, dass Gruppe 2 für das Albignawerk Löbbia in Betrieb steht
101900 | 1 | Ferrera 1 | Ferrera 1 | U | 1399.8 | 753080 | 155460 | Ausserferrera | Graubünden | im Normalbetrieb | Am Bach | Averserrhein | Blesbach | Juppabach | Lago di Lei | Madriserrhein | Maleggabach | T | P | 45 | 180 | 126 | 180 | 126 | 210 | 94 | 304 | 212.8 | 16 | 90 | 90 | 27 | 71 | 98 | 1962 | 2017 | 70 | Graubünden | 70 |  |  |  |  | 126 | Niemetbach | Parebach | Pisciabach | Reno di Lei | Stausee Sufers | [24 empty] | Konzession(en) | 2042 | [18 empty] | - Zentralen Ferrera 1 und Ferrera 2 in einem Gebäude
502600 | 1 | Oberems (Argessa) | Illsee | U | 1372.05 | 619280 | 125790 | Oberems | Wallis | im Normalbetrieb | Illsee | Meretschisee | Turtmannbach |  |  |  |  | T | P | 1.12 | 8.2 | 8.2 | 7.3 | 7.3 | 13.2 | 2.2 | 15.4 | 15.4 | 0.45 | 5.67 | 4.77 | 0 | 10 | 10 | 1926 | 1942 | 100 | Wallis | 100 |  |  |  |  | 7.3 | [29 empty] | Konzession(en) | 2088 | [18 empty] | - Installierte Leistung der Pumpen sowie maximal mögliche Leistungsaufnahme der Motoren inklusive Druckerhöhungspumpe | - Pumpe Oberems wird nur als Zubringerpumpe eingesetzt | - Kote Maschinensaalboden bezieht sich auf die Höhe der Turbinenachse
501375 | 1 | Ganterbrücke | Bortel-Mittelstufe | S | 1369 | 647940 | 127560 | Ried-Brig | Wallis | im Normalbetrieb | Bortelsee | Ganterbach | Schiessbach | Steinubach |  |  |  | T |  | 1 | 5.01 | 5.01 | 5 | 5 | 9 | 14.2 | 23.2 | 23.2 | 0 | 0 | 0 | 0 | 0 | 0 | 1990 | 1990 | 100 | Wallis | 100 |  |  |  |  | 5 | [29 empty] | Konzession(en) | 2070
505900 | 1 | Pallazuit | Pallazuit | S | 1330.5 | 580690 | 92200 | Liddes | Wallis | im Normalbetrieb | La Dranse d'Entremont | Lac des Toules | Torrent d'Allèves | Torrent de la Croix | Torrent du Valsorey |  |  | T |  | 10 | 33.4 | 33.4 | 32 | 32 | 38 | 69 | 107 | 107 | 0 | 0 | 0 | 0 | 0 | 0 | 1958 | 1958 | 100 | Wallis | 100 |  |  |  |  | 32 | [29 empty] | Konzession(en) | 2040
100200 | 1 | Sedrun 1 | Sedrun 1 | S | 1314.5 | 701770 | 169620 | Sedrun | Graubünden | im Normalbetrieb | Froda | Rein da Curnera | Rein da Nalps | Rein da Tuma | Stausee Curnera | Stausee Nalps | Stausee Sta.Maria | T |  | 30 | 150 | 150 | 147 | 147 | 182.3 | 79.1 | 261.4 | 261.4 | 0 | 0 | 0 | 0 | 0 | 0 | 1968 | 2011 | 100 | Graubünden | 100 |  |  |  |  | 147 | Vatgira | Vorderrhein | [27 empty] | Konzession(en) | 2048 | [18 empty] | - Zentralen Sedrun 1 und Sedrun 2 in einer Kaverne
200500 | 1 | Handeck 2 / 2a | Handeck 2 | S | 1311.4 | 666260 | 162970 | Handegg | Bern | im Normalbetrieb | Aare | Aerlenbach | Grubenbach, untere Fassung | Mattenalp (Staubecken) | Räterichsbodensee | Ürbachwasser |  | T |  | 57.3 | 215.6 | 215.6 | 215 | 215 | 85.4 | 176.4 | 261.8 | 261.8 | 0 | 0 | 0 | 0 | 0 | 0 | 1950 | 1958 | 100 | Bern | 100 |  |  |  |  | 215 | [29 empty] | Konzession(en) | 2042
200400 | 1 | Handeck 1 | Handeck 1 | S | 1309.64 | 666560 | 163210 | Handegg | Bern | im Normalbetrieb | Aare | Bächlisbach | Gelmerbach | Gelmersee | Grimselsee | Grubenbach, obere Fassung | Totensee | T |  | 10.5 | 44.8 | 44.8 | 48 | 48 | 68.5 | 99 | 167.5 | 167.5 | 0 | 0 | 0 | 0 | 0 | 0 | 1932 | 1932 | 100 | Bern | 100 |  |  |  |  | 48 | [5 empty] | A | Immobilien Gletsch AG, Brig | A | ROHWAG (Zentrale Ernen) | A | ROHWAG (Zentrale Mörel) | A | FMV (Zentrale Chippis) | [16 empty] | Konzession(en) | 2042
101200 | 1 | Safien Platz | Safien Platz | S | 1296.5 | 743620 | 171340 | Safien Platz | Graubünden | im Normalbetrieb | Ampervreila | Peilerbach | Rabiusa | Valatschbach |  |  |  | T |  | 23 | 90 | 90 | 88 | 88 | 93.7 | 68.6 | 162.3 | 162.3 | 0 | 0 | 0 | 0 | 0 | 0 | 1957 | 1997 | 100 | Graubünden | 100 |  |  |  |  | 88 | [29 empty] | Konzession(en) | 2037
200600 | 1 | Handeck 3 (Isogyre) | Handeck 3 - Isogyre | U | 1250 | 666220 | 163080 | Handegg | Bern | im Normalbetrieb | Aare | Aerlenbach | Gentalwasser | Grubenbach, untere Fassung | Räterichsbodensee | Steinwasser | Triftwasser | T | P | 14.3 | 55.1 | 55.1 | 55 | 55 | 13.3 | 26 | 39.3 | 39.3 | 8.5 | 47.8 | 47.5 | 1.9 | 15.9 | 17.8 | 1976 | 1976 | 100 | Bern | 100 |  |  |  |  | 55 | Urbachwasser (Mattenalpsee) | Wendenwasser | [27 empty] | Konzession(en) | 2042 | [18 empty] | - Zentrale Handeck 3: Pumpen-Turbinenbetrieb mit Isogyre-Maschine | a) Im Turbinenbetrieb: Die Isogyre turbiniert das Wasser aus dem Räterichsbodensee. Dieses wird über das Ausgleichsbecken Handeck | entweder zur Zentrale Innertkirchen 1 oder über die Reservoirkammern Trift zur Zentrale Hopflauenen (Trift) geleitet | b) Im Pumpbetrieb: Die Isogyre pumpt das Wasser aus den Reservoirkammern Trift und/oder aus dem Ausgleichsbecken Handeck | in den Räterichsbodensee | - Zentralen Handeck 3 (Isogyre) und Handeck 3 (Pumpzentrale) in einer Kaverne
103100 | 1 | Tinizong | Tinizong | S | 1200.3 | 766460 | 161330 | Tinizong | Graubünden | im Normalbetrieb | Ava da Faller | Ava da Nandrò | Flixerbäche | Julia | Stausee Marmorera |  |  | T |  | 16.7 | 69.5 | 69.5 | 62.7 | 62.7 | 89.15 | 101.81 | 190.96 | 190.96 | 0 | 0 | 0 | 0 | 0 | 0 | 1954 | 1971 | 100 | Graubünden | 100 |  |  |  |  | 62.7 | [29 empty] | Konzession(en) | 2035
104200 | 1 | Klosters | Klosters | S | 1196.74 | 787320 | 192920 | Klosters | Graubünden | im Normalbetrieb | Davoser See | Drusatschabach | Flüelabach | Mönchalpbach | Stützbach | Totalpbach |  | T |  | 5.5 | 16.5 | 16.5 | 16.5 | 16.5 | 14 | 13 | 27 | 27 | 0 | 0 | 0 | 0 | 0 | 0 | 1925 | 1982 | 100 | Graubünden | 100 |  |  |  |  | 16.5 | [5 empty] | A | ALK (Zentrale Filisur) | [22 empty] | Konzession(en) | 2085
203600 | 1 | Innergsteig | Sanetsch | S | 1196.5 | 587640 | 136130 | Innergsteig | Bern | im Normalbetrieb | Saane | Speicher Sanetsch | [5 empty] | T |  | 2.5 | 18 | 18 | 18 | 18 | 9 | 26 | 35 | 35 | 0 | 0 | 0 | 0 | 0 | 0 | 1966 | 1966 | 100 | Bern | 72.6 | Wallis | 27.4 |  |  | 18 | [29 empty] | Konzession(en) | 2044
601400 | 1 | Spina (Isola) | Spina (Isola) | S | 1192.85 | 735910 | 143730 | Mesocco, Spina | Graubünden | im Normalbetrieb | Lago d'Isola | Moesa | [5 empty] | T |  | 6 | 20.9 | 20.9 | 20 | 20 | 15.4 | 47.4 | 62.8 | 62.8 | 0 | 0 | 0 | 0 | 0 | 0 | 1962 | 1962 | 100 | Graubünden | 100 |  |  |  |  | 20 | [29 empty] | Konzession(en) | 2042 | [18 empty] | - Centrali di Spina (Isola) e Spina (Valbella) in una caverna
508700 | 1 | Diablerets | Diablerets | S | 1165.3 | 578140 | 133560 | Les Diablerets, Le Plan | Waadt | im Normalbetrieb | Lac d'Arnon | Torrent du Plan | Tschärzisbach |  |  |  |  | T |  | 1.75 | 5.4 | 5.4 | 5.2 | 5.2 | 9.4 | 5.8 | 15.2 | 15.2 | 0 | 0 | 0 | 0 | 0 | 0 | 1957 | 1957 | 100 | Bern | 62.8 | Waadt | 37.2 |  |  | 5.2 | [29 empty] | Konzession(en) | 2001 | [18 empty] | - Base juridique: Négociation relative à la concession en cours
600100 | 1 | Airolo | Lucendro | S | 1139 | 688930 | 153440 | Airolo | Tessin | im Normalbetrieb | Laghetti dell'Ovio | Laghetti S.Gottardo | Lago della Sella | Lago di Lucendro | R. Fibbia | R. Fortunei | R. Foss | T |  | 7 | 60 | 60 | 58 | 58 | 69.7 | 32.6 | 102.3 | 102.3 | 0 | 0 | 0 | 0 | 0 | 0 | 1947 | 1947 | 100 | Uri | 55 | Tessin | 45 |  |  | 58 | R. Giacobi | R. Passera | R. Sella |  |  | A | EWU (Centrale Hospental) | [22 empty] | Konzession(en) | 2024
801000 | 1 | Pradella | Pradella | S | 1138.5 | 820940 | 187790 | Scuol | Graubünden | im Normalbetrieb | A. d. Sampuoir | Clemgia | Inn | Ova dal Varusch | Spöl | Tantermozza | Vallember | T |  | 72 | 300 | 300 | 288 | 288 | 395 | 625 | 1020 | 1020 | 0 | 0 | 0 | 0 | 0 | 0 | 1970 | 1970 | 100 | Graubünden | 100 |  |  |  |  | 288 | [5 empty] | A | EE-Energia Engiadina (Zentrale Clemgia) | [22 empty] | Konzession(en) | 2050
201000 | 1 | Fuhren (Pumpzentrale), Innertk | Gental | S | 1134.5 | 668420 | 175500 | Underi-Furen, Innertkirchen | Bern | im Normalbetrieb | Gadmerwasser | [7 empty] | P | 0 | 0 | 0 | 0 | 0 | 0 | 0 | 0 | 0 | 1.9 | 4.4 | 4.6 | 2.6 | 9.5 | 12.1 | 1961 | 1961 | 100 | Bern | 100 |  |  |  |  | 0 | [29 empty] | Konzession(en) | 2042 | [18 empty] | - Das Gadmerwasser wird mittels der Pumpzentrale Fuhren in den Zulaufstollen Steinwasser-Trift gepumpt | - Zentralen Fuhren und Fuhren (Pumpzentrale) in einem Gebäude
200900 | 1 | Fuhren (Gental), Innertkirchen | Gental | S | 1134.5 | 668420 | 175500 | Underi-Furen, Innertkirchen | Bern | im Normalbetrieb | Engstlenbach | Engstlensee | Gentalwasser | Henglibach | Moosbach | Wunderbrunnen |  | T |  | 3 | 9.6 | 9.6 | 9.5 | 9.5 | 2.8 | 14.3 | 17.1 | 17.1 | 0 | 0 | 0 | 0 | 0 | 0 | 1961 | 1961 | 100 | Bern | 100 |  |  |  |  | 9.5 | [29 empty] | Konzession(en) | 2042 | [18 empty] | - Zentralen Fuhren und Fuhren (Pumpzentrale) in einem Gebäude
507100 | 1 | Châtelard-Vallorcine (C.pomp.) | Emosson | S | 1125 | 562100 | 100040 | Vallorcine |  | im Normalbetrieb | Drance de Ferret | Grand Jeur | Le Trient | Nant de Catogne | Reuse de l'A Neuve | Reuse de l'Amône | Reuse de Saleinaz |  | P | 0 | 0 | 0 | 0 | 0 | 0 | 0 | 0 | 0 | 18 | 80 | 80 | 25 | 100 | 125 | 1978 | 1978 | 50 | Wallis | 50 |  |  |  |  | 0 | Torrent de Planeureuse | Torrent de Treutse-Bô | [27 empty] | Konzession(en) | 2055 | [18 empty] | - Les équipements haute chute, basse chute et Centrale de pompage de Châtelard-Vallorcine se trouvent dans le même | bâtiment et leur fonctionnement est étroitement lié
506800 | 1 | Châtelard-Vallorcine | Emosson | S | 1125 | 562100 | 100040 | Vallorcine |  | im Normalbetrieb | Aveyron d'Argentière | Drance de Ferret, l'A Neuve | Eau de Bérard, Tré-les-Hauts | Lac d'Emosson, Barberine | Le Trient, La Grand'Jeur | Lognan | Nant de Catogne | T |  | 35 | 260.5 | 130.25 | 210 | 105 | 255 | 155 | 410 | 205 | 0 | 0 | 0 | 0 | 0 | 0 | 1978 | 1978 | 50 | Wallis | 50 |  |  |  |  | 105 | Nant de Drance, Triège | Reuse de Saleinaz | Torrent de Planeureuse | Torrent de Treutse-Bô | Torrent du Tour | A | EDF (F) (Centr. de Passy,Servoz,Cheddes) | A | FMO (Centrale d'Orsières) | A | SRE (Centrale de Sembrancher) | B | CFF (Centrale Vernayaz) | [16 empty] | Konzession(en) | 2055 | [18 empty] | - Données relatives aux machines de la centrale Châtelard-Vallorcine, groupes 1 à 3 à axe vertical: | Haute chute: Débit max.turbiné = 35.0 m3/s | (Lac d'Emosson) Puissance inst.des turb.Pelton Gr.1-3 = 210.0 MW | Puissance max.disponible Gr.1-3 = 210.0 MW | Basse chute: Débit max.turbiné = 15.0 m3/s | (Bassin des Esserts) Puiss.inst.des turb.Francis axe Gr.1 = 50.5 MW | Puissance max.disponible Gr.1 = 48.5 MW | - Les équipements haute chute, basse chute et Centrale de pompage de Châtelard-Vallorcine se trouvent dans le même bâtiment et leur | fonctionnement est étroitement lié
506700 | 1 | Châtelard-Barberine 1 + 2 | Châtelard-Barberine | U | 1124.4 | 562850 | 101280 | Le Châtelard | Wallis | im Normalbetrieb | La Barberine | La Veudale | Lac d'Emosson | Lac du Vieux Emosson | Triège supérieure |  |  | T | P | 16 | 112 | 112 | 98 | 98 | 146.45 | 8.9 | 155.35 | 155.35 | 4 | 30 | 32 | 5.92 | 0.74 | 6.66 | 1923 | 1977 | 100 | Wallis | 100 |  |  |  |  | 98 | [29 empty] | Konzession(en) | 2017 | [18 empty] | - Cote du plancher de la salle des machines de Châtelard-Barberine 2 = 1122.00 | - Débit maximale turbiné: Châtelard-Barberine 1 = 8 m3/s | Châtelard-Barberine 2 = 12 m3/s | - Puissance maximale disponible aux bornes des alternateurs: | Châtelard-Barberine 1 = 46 MW | Châtelard-Barberine 2 = 82 MW | - Pour la production moyenne escomptée aux bornes des alternateurs on suppose une exploitation normale de Châtelard-Barberine 1 | et Châtelard-Barberine 2 | - La centrale Châtelard-Barberine 2 fait pompage-turbinage | - Procedure renouvellement concession en cours
503300 | 1 | Vissoie | Vissoie | S | 1122 | 611370 | 117620 | Ayer, Vissoie | Wallis | im Normalbetrieb | La Navisence | T. du Moulin | [5 empty] | T |  | 13 | 50 | 50 | 45 | 45 | 90 | 120 | 210 | 210 | 0 | 0 | 0 | 0 | 0 | 0 | 1958 | 1958 | 100 | Wallis | 100 |  |  |  |  | 45 | [29 empty] | Konzession(en) | 2039 | [18 empty] | - Les centrales de Vissoie et Vissoie "groupe auxiliaire" se trouvent dans le même bâtiment
403000 | 1 | Merlen | Murg (Merlen) | S | 1100.5 | 733590 | 215040 | Murgtal, Merlen | St.Gallen | stillgelegt | Murgbach | Ober-Murgsee | [5 empty] | T |  | 0.75 | 0.41 | 0.41 | 0.4 | 0.4 | 0.53 | 1.39 | 1.92 | 1.92 | 0 | 0 | 0 | 0 | 0 | 0 | 1950 | 1950 | 100 | St.Gallen | 100 |  |  |  |  | 0.4 | [29 empty] | Konzession(en) | 2055 | [18 empty] | - Rechtsgrundlage: Konzessionsverhandlungen im Gange | - Per 1.1.2018 Stillgelegt | - Per 1.1.2019 wird sich das KW voraussichtlich im Umbau befinden
300400 | 1 | Göschenen (Göscheneralp) | Göschenen (Göscheneralp) | S | 1097 | 687750 | 169100 | Göschenen | Uri | im Normalbetrieb | Alperreuss | Chelenreuss | Furkareuss | Göscheneralpsee | Lochbergbach | Stokbach | Voralpreuss | T |  | 30 | 164.8 | 164.8 | 160 | 160 | 126 | 156 | 282 | 282 | 0 | 0 | 0 | 0 | 0 | 0 | 1962 | 1962 | 100 | Uri | 100 |  |  |  |  | 160 | [5 empty] | A | EW Ursern (Zentrale Realp) | [22 empty] | Konzession(en) | 2043 | [18 empty] | - Zentralen Göschenen (Göscheneralp) und Göschenen (Andermatt) in einer Kaverne | - Zentrale Göschenen (Göscheneralp) produziert mit zwei Maschinen 16,7 Hertz Strom und mit zwei Maschinen | Dreiphasendrehstrom
700400 | 1 | Robbia | Robbia | S | 1078.77 | 801840 | 136360 | S. Carlo, Robbia | Graubünden | im Normalbetrieb | Cavagliasco | Lago Bianco | Poschiavino | Val da Camp |  |  |  | T |  | 6 | 27 | 27 | 27 | 27 | 36 | 64 | 100 | 100 | 0 | 0 | 0 | 0 | 0 | 0 | 1910 | 2005 | 100 | Graubünden | 100 |  |  |  |  | 27 | [29 empty] | Konzession(en) | 2089
102100 | 1 | Bärenburg | Bärenburg | S | 1065 | 751940 | 161800 | Andeer | Graubünden | im Normalbetrieb | Averserrhein | Fundognbach | Hinterrhein | Stausee Sufers | Surettabach | Valtschielbach |  | T |  | 80 | 220 | 220 | 220 | 220 | 188 | 300 | 488 | 488 | 0 | 0 | 0 | 0 | 0 | 0 | 1962 | 2017 | 100 | Graubünden | 100 |  |  |  |  | 220 | [29 empty] | Konzession(en) | 2042
303800 | 1 | Hugschwendi | Melchsee-Frutt | S | 1060.5 | 664340 | 183510 | Kerns, Stöckalp | Obwalden | im Normalbetrieb | Blauseebach | Henglibach | Melchsee | Tannalpbäche | Tannensee |  |  | T |  | 2 | 14 | 14 | 14 | 14 | 18 | 19 | 37 | 37 | 0 | 0 | 0 | 0 | 0 | 0 | 1960 | 1960 | 100 | Obwalden | 100 |  |  |  |  | 14 | [29 empty] | Andere Rechtsgrundlage | 9999 | [18 empty] | - Genutzte Gewässer: Henglibach wird nur vom 16.Mai bis 31.Juli genutzt
602600 | 1 | Bavona | Bavona | S | 1050.5 | 684500 | 140480 | San Carlo | Tessin | im Normalbetrieb | Aegina | Bavona | Ticino |  |  |  |  | T |  | 18 | 140 | 140 | 124 | 124 | 177.2 | 147.1 | 324.3 | 324.3 | 0 | 0 | 0 | 0 | 0 | 0 | 1966 | 1966 | 100 | Tessin | 100 |  |  |  |  | 124 | [7 empty] | A | AET (Diversi centrali) | [20 empty] | Konzession(en) | 2048 | [18 empty] | - Energia restituita: I vari beneficiari sono Stalvedro, Tremorgio, Piottino e Personico
201900 | 1 | Isch | Grindelwald | S | 1050 | 646840 | 164090 | Grindelwald | Bern | im Normalbetrieb | Bachsee | Mühlebach | [5 empty] | T |  | 0.4 | 1.4 | 1.4 | 1.4 | 1.4 | 1.5 | 4.5 | 6 | 6 | 0 | 0 | 0 | 0 | 0 | 0 | 1960 | 1960 | 100 | Bern | 100 |  |  |  |  | 1.4 | [29 empty] | Konzession(en) | 2040
602400 | 1 | Peccia (Sambuco) | Sambuco-Peccia | U | 1036.5 | 690170 | 141150 | Piano di Peccia | Tessin | im Normalbetrieb | Lago di Sambuco | Maggia | Riale di Peccia |  |  |  |  | T | P | 14.5 | 54 | 54 | 44 | 44 | 60.5 | 24.9 | 85.4 | 85.4 | 4.4 | 24 | 22 | 1.5 | 10.5 | 12 | 1955 | 1955 | 100 | Tessin | 100 |  |  |  |  | 44 | [29 empty] | Konzession(en) | 2035 | [18 empty] | - Centrali di Peccia (Sambuco) e Peccia (Corgello) in una caverna
801100 | 1 | Martina | Pradella-Martina | S | 1035.7 | 830590 | 196780 | Martina | Graubünden | im Normalbetrieb | Inn | Val d'Assa | [5 empty] | T |  | 93 | 84 | 84 | 72 | 72 | 109 | 189.7 | 298.7 | 298.7 | 0 | 0 | 0 | 0 | 0 | 0 | 1994 | 1994 | 100 | Graubünden | 100 |  |  |  |  | 72 | [29 empty] | Konzession(en) | 2074
601200 | 1 | Olivone | Olivone | S | 1019.5 | 715860 | 155380 | Olivone | Tessin | im Normalbetrieb | Brenno | Lago di Luzzone | [5 empty] | T |  | 20 | 102 | 102 | 96 | 96 | 140.3 | 69.8 | 210.1 | 210.1 | 0 | 0 | 0 | 0 | 0 | 0 | 1962 | 1962 | 100 | Tessin | 100 |  |  |  |  | 96 | [29 empty] | Konzession(en) | 2042
600400 | 1 | Ritom | Ritom | S | 1007.24 | 694900 | 152520 | Piotta | Tessin | im Normalbetrieb | Garegna | Lago Cadagno | Lago Ritom | Reno di Medel | Unteralpreuss |  |  | T |  | 6.6 | 44 | 44 | 44 | 44 | 84 | 71 | 155 | 155 | 0 | 0 | 0 | 0 | 0 | 0 | 1920 | 1958 | 100 | Uri | 29 | Graubünden | 17 | Tessin | 54 | 44 | [29 empty] | Konzession(en) | 2085 | [18 empty] | - Fine della concessione per l'Unteralpreuss ed il Medelserrhein 2043
302800 | 1 | Engelberg (Trübsee) | Trüebsee | S | 994.87 | 672750 | 185480 | Engelberg | Obwalden | im Normalbetrieb | Trüebsee | [6 empty] | T |  | 1.55 | 8.5 | 8.5 | 8.4 | 8.4 | 2.7 | 16.1 | 18.8 | 18.8 | 0 | 0 | 0 | 0 | 0 | 0 | 1967 | 1967 | 100 | Obwalden | 9 | Nidwalden | 91 |  |  | 8.4 | [29 empty] | Konzession(en) | 2041
600600 | 1 | Tremorgio | Tremorgio | S | 948.5 | 699660 | 149590 | Rodi-Fiesso | Tessin | im Normalbetrieb | Lago Tremorgio | Torr. Lagasca | [5 empty] | T |  | 1.6 | 10 | 10 | 10 | 10 | 5.6 | 1.2 | 6.8 | 6.8 | 0 | 0 | 0 | 0 | 0 | 0 | 1925 | 1925 | 100 | Tessin | 100 |  |  |  |  | 10 | [29 empty] | Verfügungsrecht | 9999
503500 | 1 | Croix | Croix | S | 921.7 | 599650 | 128530 | Croix / Ayent | Wallis | im Normalbetrieb | La Lienne | Lac deTseuzier | Vatseret |  |  |  |  | T |  | 9 | 66 | 66 | 64 | 64 | 100 | 47 | 147 | 147 | 0 | 0 | 0 | 0 | 0 | 0 | 1957 | 1999 | 100 | Wallis | 100 |  |  |  |  | 64 | [29 empty] | Konzession(en) | 2037
107400 | 1 | Wasserauen | Seealp - Wasserauen | S | 891.95 | 749980 | 238540 | Rässenaueli | Appenzell I.Rh. | im Normalbetrieb | Seealpsee | [6 empty] | T |  | 1.3 | 2.5 | 2.5 | 2.5 | 2.5 | 1.48 | 6.22 | 7.7 | 7.7 | 0 | 0 | 0 | 0 | 0 | 0 | 1905 | 2005 | 100 | Appenzell I.Rh. | 100 |  |  |  |  | 2.5 | [29 empty] | Konzession(en) | 2053
303300 | 1 | Oberrickenbach | Bannalp | S | 890 | 674900 | 192600 | Oberrickenbach | Nidwalden | im Normalbetrieb | Bannalpbach | Bannalpsee | [5 empty] | T |  | 1 | 8.7 | 8.7 | 6.8 | 6.8 | 4.4 | 9.8 | 14.2 | 14.2 | 0 | 0 | 0 | 0 | 0 | 0 | 1937 | 1991 | 100 | Nidwalden | 100 |  |  |  |  | 6.8 | [29 empty] | Andere Rechtsgrundlage | 9999 | [18 empty] | - Rechtsgrundlage: Eigenversorgungsgesetz vom 29.4.1934
201100 | 1 | Hopflauenen (Trift) | Hopflauenen-Trift | S | 866.35 | 664140 | 174110 | Hopflauenen | Bern | im Normalbetrieb | Gentalwasser | Räterichsbodensee | Steinwasser | Triftwasser | Wendenwasser |  |  | T |  | 23.6 | 81.6 | 81.6 | 85.2 | 85.2 | 36.8 | 208.6 | 245.4 | 245.4 | 0 | 0 | 0 | 0 | 0 | 0 | 1967 | 1974 | 100 | Bern | 100 |  |  |  |  | 85.2 | [29 empty] | Konzession(en) | 2042 | [18 empty] | - Betrieb je nach Saison | a) Laufkraftwerkbetrieb: Sommer, dh. Zufluss zur Reservoirkammer Trift gleich oder grösser 14 m3/s | b) Lauf- und Speicherkraftwerkbetrieb gemischt: Frühling/Herbst, dh. natürlicher Zufluss zur Reservoirkammer Trift = 2 - 14 m3/s, | Rest bis 21 m3/s Speicherwasser ab Zentrale Handeck 3 (Isogyre) | c) Speicherkraftwerkbetrieb: Winter, dh. Speicherwasser ab Zentrale Handeck 3 (Isogyre) | - Zentrale Hopflauenen (Trift) und Hopflauenen (Leimboden) in einem Gebäude
104600 | 1 | Mapragg | Mapragg | U | 849 | 755490 | 201730 | Vadura | St.Gallen | im Normalbetrieb | Gafarrabach | Lavtinabach | Mattbach | Scheubsbach | Seez | Siezbach | Speicher Gigerwald | T | P | 75 | 279.9 | 279.9 | 274.3 | 274.3 | 48 | 127.9 | 175.9 | 175.9 | 30 | 159 | 162.2 | 0 | 0 | 0 | 1977 | 1977 | 100 | St.Gallen | 100 |  |  |  |  | 274.3 | Tamina | Tersolbach |  |  |  | A | Landolt, Mels (Maismühle) | A | KW Stoffel AG (Zentr. Mels) | A | T+G (Zentr. Ragaz) | A | EWM (Zentr. Tobel) | A | Hydroelectra AG (Zentr. Mels (Halde)) | A | Weberei Walenstadt | [12 empty] | Konzession(en) | 2057 | [18 empty] | - Mittlere Produktionserwartung: Inklusive Hilfsbetriebe | - Zentrale Mapragg praktiziert Umwälzbetrieb
103200 | 1 | Tiefencastel Ost | Tiefencastel Ost | S | 827 | 762540 | 170330 | Tiefencastel | Graubünden | im Normalbetrieb | Ava da Nandrò | Julia | Stausee Marmorera |  |  |  |  | T |  | 16.7 | 52 | 52 | 50 | 50 | 74.14 | 82.96 | 157.1 | 157.1 | 0 | 0 | 0 | 0 | 0 | 0 | 1970 | 1970 | 100 | Graubünden | 100 |  |  |  |  | 50 | [29 empty] | Konzession(en) | 2050 | [18 empty] | - Zentralen Tiefencastel Ost und Tiefencastel West in einem Gebäudekomplex
400200 | 1 | Tierfehd (Limmern) | Tierfehd (Limmern) | S | 816.3 | 718030 | 192830 | Linthal, Tierfehd | Glarus | im Normalbetrieb | Biffertenbäche | Fätschbach | Limmernbach | Limmernsee | Oberstafelbach | Quellbach | Ringgenbach | T | P | 30 | 261 | 261 | 255 | 255 | 172 | 111.7 | 283.7 | 283.7 | 6.3 | 34 | 38 | 10 | 47.5 | 57.5 | 1964 | 1964 | 100 | Glarus | 100 |  |  |  |  | 255 | Rötibach |  |  |  |  | A | Axpo AG (Zentrale Fätschbach) | [22 empty] | Konzession(en) | 2096 | [18 empty] | - Zentralen Tierfehd (Limmern) und Tierfehd (Hintersand) in einer Kaverne | - Bei Pumpbetrieb wird Wasser der Zentrale Tierfehd (Hintersand) in den Limmernsee gefördert
100300 | 1 | Tavanasa (KVR) | Tavanasa (KVR) | S | 797.4 | 722880 | 179020 | Tavanasa | Graubünden | im Normalbetrieb | Rein da Medel | Rein da Nalps | Rein da Sumvitg | Vorderrhein |  |  |  | T |  | 46 | 180 | 180 | 176.4 | 176.4 | 220.5 | 342.9 | 563.4 | 563.4 | 0 | 0 | 0 | 0 | 0 | 0 | 1962 | 1962 | 100 | Graubünden | 100 |  |  |  |  | 176.4 | [29 empty] | Konzession(en) | 2048
202600 | 1 | Klusi | Klusi | S | 796.45 | 608390 | 168080 | Erlenbach | Bern | im Normalbetrieb | Hinterstockensee | Oberstockensee | [5 empty] | T |  | 0.18 | 1.3 | 1.3 | 1.3 | 1.3 | 2 | 1.64 | 3.64 | 3.64 | 0 | 0 | 0 | 0 | 0 | 0 | 1946 | 1996 | 100 | Bern | 100 |  |  |  |  | 1.3 | [29 empty] | Andere Rechtsgrundlage | 9999 | [18 empty] | - Rechtsgrundlage: Betriebsbewilligung an Privatgewässer | - Ersatz alte Zentrale Klusi im Jahr 1996
400250 | 1 | Tierfehd (Umwälzwerk) | Tierfehd (Umwälzwerk) | P | 778.43 | 717880 | 193120 | Linthal, Tierfehd | Glarus | im Normalbetrieb | Limmernbach | Limmernsee | Tierfehd (Ausgleichsbecken) |  |  |  |  | T | P | 15.3 | 140 | 140 | 140 | 140 | 0 | 0 | 0 | 0 | 13.7 | 140 | 140 | 0 | 0 | 0 | 2010 |  | 100 | Glarus | 100 |  |  |  |  | 140 | [29 empty] | Konzession(en) | 2096 | [18 empty] | - Zentrale Tierfehd (Umwälzwerk) praktiziert Umwälzbetrieb
205200 | 1 | La Dernier | La Dernier | S | 756.2 | 516740 | 172900 | La Dernier | Waadt | im Normalbetrieb | Lac Brenet | Lac de Joux | [5 empty] | T |  | 13 | 28 | 28 | 27 | 27 | 22 | 9 | 31 | 31 | 0 | 0 | 0 | 0 | 0 | 0 | 1903 | 1988 | 100 | Waadt | 100 |  |  |  |  | 27 | [29 empty] | Konzession(en) | 2034
501800 | 1 | Stalden (KWM) | Stalden | S | 715.1 | 632290 | 119950 | Stalden | Wallis | im Normalbetrieb | Feevispa | Riedbach | Saaser Vispa | Schweibbach |  |  |  | T |  | 20 | 185 | 185 | 180 | 180 | 215.5 | 302.9 | 518.4 | 518.4 | 0 | 0 | 0 | 0 | 0 | 0 | 1965 | 1965 | 100 | Wallis | 100 |  |  |  |  | 180 | [5 empty] | A | KW Ackersand 1 AG (Zentrale Ackersand 1) | [22 empty] | Konzession(en) | 2046
101000 | 1 | Ilanz 2 | Ilanz 2 (Stufe Panix (Pigniu)) | S | 702 | 734150 | 181900 | Ilanz | Graubünden | im Normalbetrieb | Ranasca Nord und Süd | Speicher Panix (Pigniu) | Ual da Schmuer | Ual da Siat |  |  |  | T |  | 8 | 49.5 | 49.5 | 48.5 | 48.5 | 23.2 | 116.4 | 139.6 | 139.6 | 0 | 0 | 0 | 0 | 0 | 0 | 1992 | 1992 | 100 | Graubünden | 100 |  |  |  |  | 48.5 | [29 empty] | Konzession(en) | 2071 | [18 empty] | - Zentralen Ilanz 1 und Ilanz 2 in einem Gebäude
501200 | 1 | Bitsch (Biel) | Bitsch | S | 701.4 | 643810 | 131520 | Bitsch, Biel | Wallis | im Normalbetrieb | Gebidemsee | Massa | [5 empty] | T |  | 55 | 340 | 340 | 331 | 331 | 16.5 | 547 | 563.5 | 563.5 | 0 | 0 | 0 | 0 | 0 | 0 | 1969 | 1980 | 100 | Wallis | 100 |  |  |  |  | 331 | [5 empty] | A | Aletsch AG (Zentrale Aletsch) | [22 empty] | Konzession(en) | 2048
701400 | 1 | Castasegna | Castasegna | S | 684 | 759890 | 133750 | Castasegna | Graubünden | im Normalbetrieb | Albigna | Lago da l'Albigna | Maira |  |  |  |  | T |  | 16 | 100 | 100 | 100 | 100 | 98.7 | 159.1 | 257.8 | 257.8 | 0 | 0 | 0 | 0 | 0 | 0 | 1959 | 1980 | 100 | Graubünden | 100 |  |  |  |  | 100 | [29 empty] | Konzession(en) | 2039
400400 | 1 | Linthal (Limmern) | Linthal | S | 683.2 | 718010 | 197210 | Linthal | Glarus | im Normalbetrieb | Fätschbach | Limmernsee | Linth |  |  |  |  | T |  | 32 | 34.4 | 34.4 | 33.5 | 33.5 | 30.7 | 50.4 | 81.1 | 81.1 | 0 | 0 | 0 | 0 | 0 | 0 | 1964 | 1964 | 100 | Glarus | 100 |  |  |  |  | 33.5 | [29 empty] | Konzession(en) | 2096 | [18 empty] | - Zentralen Linthal (Limmern) und Fätschbach in einem Gebäude
102300 | 1 | Sils (KHR) | Sils | S | 672.5 | 755080 | 174440 | Sils, Nisellas | Graubünden | im Normalbetrieb | Hinterrhein | Pigniabach | Reischenbach |  |  |  |  | T |  | 73 | 247 | 247 | 247 | 247 | 246 | 414 | 660 | 660 | 0 | 0 | 0 | 0 | 0 | 0 | 1961 | 1961 | 100 | Graubünden | 100 |  |  |  |  | 247 | [5 empty] | A | EWZ (Zentrale Rothenbrunnen EWZ) | [22 empty] | Konzession(en) | 2042
404100 | 1 | Rempen | Wägital (Rempen) | U | 647.5 | 710670 | 221850 | Vorderthal, Rempen | Schwyz | im Normalbetrieb | Wägitalersee | [6 empty] | T | P | 30 | 66.24 | 66.24 | 60 | 60 | 50 | 10 | 60 | 60 | 5 | 16 | 16 | 0 | 23 | 23 | 1926 | 2012 | 100 | Schwyz | 100 |  |  |  |  | 60 | [5 empty] | A | Gemeindekorporation Innerthal | [22 empty] | Konzession(en) | 2040 | [18 empty] | - Zentrale Rempen praktiziert Umwälzbetrieb
200800 | 1 | Innertkirchen 1 / 1a | Innertkirchen 1 | S | 640 | 661200 | 172520 | Innertkirchen | Bern | im Normalbetrieb | Aare | Benzlauibach | Gelmersee | Grimselsee | Hostettbach | Räterichsbodensee | Rotlauibach | T |  | 69 | 393.5 | 393.5 | 370 | 370 | 231.9 | 487.9 | 719.8 | 719.8 | 0 | 0 | 0 | 0 | 0 | 0 | 1943 | 2007 | 100 | Bern | 100 |  |  |  |  | 370 | [29 empty] | Konzession(en) | 2042
502800 | 1 | Turtmann | Turtmann | S | 634.4 | 619060 | 127140 | Turtmann, Müllacheren | Wallis | im Normalbetrieb | Turtmannbach | [6 empty] | T |  | 3.9 | 23.9 | 23.9 | 21.5 | 21.5 | 24.7 | 45.4 | 70.1 | 70.1 | 0 | 0 | 0 | 0 | 0 | 0 | 1925 | 1954 | 100 | Wallis | 100 |  |  |  |  | 21.5 | [5 empty] | B | Forces Motrices de la Gougra SA | [22 empty] | Konzession(en) | 2088 | [18 empty] | - Kote Maschinensaalboden bezieht sich auf die Höhe der Turbinenachse
201300 | 1 | Innertkirchen 2 | Innertkirchen 2 | S | 628.55 | 660210 | 173340 | Innertkirchen | Bern | im Normalbetrieb | Gadmerwasser | Gentalwasser | Räterichsbodensee |  |  |  |  | T |  | 29.5 | 54.8 | 54.8 | 54.2 | 54.2 | 26.7 | 134.6 | 161.3 | 161.3 | 0 | 0 | 0 | 0 | 0 | 0 | 1967 | 1974 | 100 | Bern | 100 |  |  |  |  | 54.2 | [29 empty] | Konzession(en) | 2042 | [18 empty] | - Betrieb des Kraftwerkes je nach Saison | a) Laufkraftwerkbetrieb im Sommer | b) Lauf- und Speicherkraftwerkbetrieb gemischt im Frühling und im Herbst | c) Speicherkraftwerkbetrieb im Winter
101300 | 1 | Rothenbrunnen (KWZ) | Rothenbrunnen | S | 622.4 | 751200 | 181320 | Rothenbrunnen | Graubünden | im Normalbetrieb | Carnusa | Rabiusa | [5 empty] | T |  | 21.9 | 135 | 135 | 127 | 127 | 159.5 | 171.2 | 330.7 | 330.7 | 0 | 0 | 0 | 0 | 0 | 0 | 1958 | 2011 | 100 | Graubünden | 100 |  |  |  |  | 127 | [29 empty] | Konzession(en) | 2037
103600 | 1 | Rothenbrunnen (EWZ) | Rothenbrunnen (EWZ) | S | 616 | 751390 | 182220 | Rothenbrunnen | Graubünden | im Normalbetrieb | Albula | Heidbach | [5 empty] | T |  | 25 | 44 | 44 | 38 | 38 | 75.39 | 109.65 | 185.04 | 185.04 | 0 | 0 | 0 | 0 | 0 | 0 | 1976 | 1976 | 100 | Graubünden | 100 |  |  |  |  | 38 | [5 empty] | B | KHR (Zentrale Sils (KHR)) | [22 empty] | Konzession(en) | 2057
204400 | 1 | Hauterive | Hauterive | S | 573.34 | 576240 | 179800 | Hauterive | Freiburg | im Normalbetrieb | La Sarine | Lac de la Gruyère | [5 empty] | T |  | 75 | 60 | 60 | 57.5 | 57.5 | 75 | 130 | 205 | 205 | 0 | 0 | 0 | 0 | 0 | 0 | 1902 | 1948 | 100 | Freiburg | 100 |  |  |  |  | 57.5 | [29 empty] | Konzession(en) | 2055
204600 | 1 | Oelberg | Oelberg | S | 543.25 | 579290 | 183430 | Fribourg, Oelberg | Freiburg | im Normalbetrieb | La Sarine | [6 empty] | T |  | 99 | 18.3 | 18.3 | 16.9 | 16.9 | 17 | 33 | 50 | 50 | 0 | 0 | 0 | 0 | 0 | 0 | 1910 | 1980 | 100 | Freiburg | 100 |  |  |  |  | 16.9 | [29 empty] | Konzession(en) | 2084
401500 | 1 | Schwanden (Niederenbach) | Niederenbach | S | 537.6 | 725380 | 206280 | Schwanden | Glarus | im Normalbetrieb | Garichtisee | Niederenbach | [5 empty] | T |  | 3.6 | 28.2 | 28.2 | 33.5 | 33.5 | 13 | 27 | 40 | 40 | 0 | 0 | 0 | 0 | 0 | 0 | 1931 | 2004 | 100 | Glarus | 100 |  |  |  |  | 33.5 | [29 empty] | Konzession(en) | 2051 | Andere Rechtsgrundlage | 9999 | [16 empty] | - Zentralen Schwanden (Sernf), Schwanden (Niederenbach) und Schwanden (Gemeinde) in einem Gebäude
503400 | 1 | Navisence | Navisence | S | 531 | 608300 | 125550 | Chippis | Wallis | im Normalbetrieb | La Navisence | Torrent de Fang | [5 empty] | T |  | 11.5 | 52 | 52 | 50 | 50 | 130 | 160 | 290 | 290 | 0 | 0 | 0 | 0 | 0 | 0 | 1908 | 2014 | 100 | Wallis | 100 |  |  |  |  | 50 | [29 empty] | Konzession(en) | 2084 | [18 empty] | - Un groupe de réserve d'une puissance de 24.30 MW est installé (total 76.30 MW) | - 11.50 m3/s limitation de la galerie Vissoi-Niouc
700500 | 1 | Campocologno 1 | Campocologno 1 | S | 530.65 | 808640 | 123680 | Campocologno | Graubünden | im Normalbetrieb | Lago di Poschiavo | Sajento | [5 empty] | T |  | 13 | 50 | 50 | 50 | 50 | 68 | 127 | 195 | 195 | 0 | 0 | 0 | 0 | 0 | 0 | 1907 | 2003 | 100 | Graubünden | 100 |  |  |  |  | 50 | [29 empty] | Konzession(en) | 2020
602700 | 1 | Cavergno | Cavergno | S | 529 | 689030 | 134240 | Cavergno | Tessin | im Normalbetrieb | Bavona | Maggia | Riale di Peccia |  |  |  |  | T |  | 26 | 114 | 114 | 104 | 104 | 200.8 | 196.9 | 397.7 | 397.7 | 0 | 0 | 0 | 0 | 0 | 0 | 1955 | 1955 | 100 | Tessin | 100 |  |  |  |  | 104 | [29 empty] | Konzession(en) | 2035
700600 | 1 | Campocologno 2 | Campocologno 2 | S | 521 | 808760 | 123530 | Campocologno | Graubünden | im Normalbetrieb | Lago di Poschiavo | Poschiavino | Sajento |  |  |  |  | T |  | 14.5 | 1.62 | 1.62 | 1.5 | 1.5 | 1.9 | 4.1 | 6 | 6 | 0 | 0 | 0 | 0 | 0 | 0 | 1950 | 1950 | 100 | Graubünden | 100 |  |  |  |  | 1.5 | [29 empty] | Konzession(en) | 2020
104700 | 1 | Sarelli | Sarelli | S | 514.6 | 759770 | 205030 | Bad Ragaz | St.Gallen | im Normalbetrieb | Stausee Gigerwald | Tamina | [5 empty] | T |  | 30 | 90 | 90 | 88.2 | 88.2 | 48.7 | 131.1 | 179.8 | 179.8 | 0 | 0 | 0 | 0 | 0 | 0 | 1978 | 1978 | 100 | St.Gallen | 100 |  |  |  |  | 88.2 | [29 empty] | Konzession(en) | 2057 | [18 empty] | - Mittlere Produktionserwartung: Inklusive Hilfsbetriebe
503700 | 1 | St-Léonard | St-Léonard | S | 502.5 | 600470 | 123240 | St-Léonard, Mangol | Wallis | im Normalbetrieb | La Lienne | Lac deTseuzier | Vatseret |  |  |  |  | T |  | 10.5 | 36 | 36 | 34 | 34 | 56 | 37 | 93 | 93 | 0 | 0 | 0 | 0 | 0 | 0 | 1956 | 1998 | 100 | Wallis | 100 |  |  |  |  | 34 | [29 empty] | Konzession(en) | 2037
204700 | 1 | Schiffenen | Schiffenen | S | 497 | 581370 | 192430 | Schiffenen | Freiburg | im Normalbetrieb | La Sarine | Lac de Schiffenen | [5 empty] | T |  | 135 | 71 | 71 | 52 | 52 | 60 | 79 | 139 | 139 | 0 | 0 | 0 | 0 | 0 | 0 | 1964 | 1964 | 100 | Bern | 4 | Freiburg | 96 |  |  | 52 | [29 empty] | Konzession(en) | 2044
401900 | 1 | Am Löntsch | Am Löntsch | S | 481.75 | 722350 | 212990 | Netstal | Glarus | im Normalbetrieb | Klöntaler-See | Löntsch | [5 empty] | T |  | 20 | 89.1 | 89.1 | 60 | 60 | 47.5 | 71.6 | 119.1 | 119.1 | 0 | 0 | 0 | 0 | 0 | 0 | 1908 | 1975 | 100 | Glarus | 100 |  |  |  |  | 60 | [5 empty] | A | Spälti & Co AG, Netstal | [22 empty] | Konzession(en) | 2038
303650 | 1 | Unteraa (Melchaa) | Unteraa - Melchaa | S | 481.5 | 656150 | 185850 | Giswil | Obwalden | im Normalbetrieb | Kleine Melchaa | Melchaa | [5 empty] | T |  | 13 | 12 | 12 | 12 | 12 | 7 | 23 | 30 | 30 | 0 | 0 | 0 | 0 | 0 | 0 | 2013 | 2013 | 100 | Obwalden | 100 |  |  |  |  | 12 | [29 empty] | Konzession(en) | 2041 | [18 empty] | - Zentralen Unteraa (Lungerersee) und Unteraa (Melchaa) in einer Kaverne
303700 | 1 | Unteraa (Lungerersee) | Unteraa - Lungerersee | S | 481.5 | 656150 | 185850 | Giswil | Obwalden | im Normalbetrieb | Lungerersee | [6 empty] | T |  | 32 | 54 | 54 | 54 | 54 | 32.5 | 39.5 | 72 | 72 | 0 | 0 | 0 | 0 | 0 | 0 | 1921 | 1994 | 100 | Obwalden | 100 |  |  |  |  | 54 | [29 empty] | Konzession(en) | 2042 | [18 empty] | - Ersatz alte Zentrale Unteraa im Jahr 1994 | - Zentralen Unteraa (Lungerersee) und Unteraa (Melchaa) in einer Kaverne | - Maschinengruppe 4 mit 6MW Leistung erzeugt Bahnstrom (SBB)
504950 | 1 | Bieudron | Cleuson-Dixence | S | 481 | 585550 | 114630 | Riddes | Wallis | im Normalbetrieb | Lac des Dix avec adductions | [6 empty] | T |  | 75 | 1285 | 1285 | 1260 | 1260 | 1260 | 520 | 1780 | 1780 | 0 | 0 | 0 | 0 | 0 | 0 | 1999 | 1999 | 100 | Wallis | 100 |  |  |  |  | 1260 | [29 empty] | Konzession(en) | 2044 | [18 empty] | - Production moyenne: L'exploitation des 4 centrales Bieudron, Fionnay(Dixence) et Nendaz alimentées par les eaux du lac | des Dix a pour objectif d'obtenir le meilleur rendement possible | - Mise en fonction fin 2009, après réhabilitation du puits blindé de Cleuson-Dixence.
505100 | 1 | Nendaz | Grande Dixence | S | 479 | 585550 | 114630 | Riddes | Wallis | im Normalbetrieb | La Borgne d'Arolla | La Borgne de Ferpècle | Lac des Dix | Mattervispa | Zmuttbach |  |  | T |  | 45 | 392 | 392 | 384 | 384 | 163 | 61 | 224 | 224 | 0 | 0 | 0 | 0 | 0 | 0 | 1960 | 1960 | 100 | Wallis | 100 |  |  |  |  | 384 | [5 empty] | A | Aletsch AG (Zentrale Ackersand 2) |  |  | A | Zermatt (GGB) | A | EW Zermatt (Zentralen Mutt und Wiesti) | [16 empty] | Konzession(en) | 2044 | [18 empty] | - Production moyenne: L'exploitation des 4 centrales Bieudron, Fionnay(Dixence), Nendaz et Chandoline alimentées par les eaux | du lac des Dix a pour objectif d'obtenir le meilleur rendement possible | - Cours d'eau utilisés: En plus 27 cours d'eau de glacier: | Vallée de Zermatt est et sud | Val d'Arolla sud et ouest | Val Ferpècle est
505400 | 1 | Riddes | Riddes | S | 477.14 | 582280 | 111800 | Riddes, Ecône | Wallis | im Normalbetrieb | Drance de Bagnes | Grand Crêt | Lac de Mauvoisin | Petit Crêt | Severeu | Torrent Corbassière | Torrent de Louvie | T |  | 28.75 | 258 | 258 | 225 | 225 | 421.6 | 246.2 | 667.8 | 667.8 | 0 | 0 | 0 | 0 | 0 | 0 | 1956 | 1992 | 100 | Wallis | 100 |  |  |  |  | 225 | Torrent Séry | Vasevay |  |  |  | A | FMMB (Centrale de Martigny-Bourg) | [22 empty] | Konzession(en) | 2041
509000 | 1 | Vouvry | Vouvry | S | 469.67 | 557100 | 131790 | Vouvry, Haut du Village | Wallis | im Umbau | Lac de Tanay | [6 empty] | T |  | 0.92 | 8 | 8 | 7.5 | 7.5 | 3.2 | 2.92 | 6.12 | 6.12 | 0 | 0 | 0 | 0 | 0 | 0 | 1902 | 1953 | 100 | Wallis | 100 |  |  |  |  | 7.5 | [29 empty] | Konzession(en) | 2080 | [18 empty] | - Die Zentralenwerte beziehen sich auf die Anlage vor dem Umbau | Nach dem Umbau sind folgende Werte zu erwarten: | Mittlere Produktionserwartung im Sommerhalbjahr = 3.30 GWh | Mittlere Produktionserwartung im Winterhalbjahr = 3.60 GWh | Mittlere Produktionserwartung im Jahr = 6.90 GWh | - Status der Zentrale: Aufnahme des Normalbetriebes ist im Sommer 2019 vorgesehen | - Die Zentrale wird für den Anschluss an die Druckleitung bei der Zentrale im Sommer 2018 für einige Wochen stillgelegt | - Die Zentrale wird im Frühling / Sommer 2019 für einige Wochen stillgelegt zum Anschluss der Druckleitung
507300 | 1 | La Bâtiaz | Emosson | S | 462 | 570860 | 106550 | Martigny | Wallis | im Normalbetrieb | Aveyron d'Argentière | Drance de Ferret | Eau Noire | La Barberine | Le Trient | Pecheux | Reuse de l'Amône | T |  | 35 | 170 | 85 | 170 | 85 | 225 | 190 | 415 | 207.5 | 0 | 0 | 0 | 0 | 0 | 0 | 1978 | 1978 | 50 | Wallis | 50 |  |  |  |  | 85 | Reuse de Saleinaz | Torrent de Planeureuse | Torrent de Treutse Bô | Torrent du Tour | Triège-CFF | [24 empty] | Konzession(en) | 2055
507200 | 1 | Vernayaz (CFF) | Vernayaz (CFF) | S | 456 | 568880 | 109160 | Vernayaz | Wallis | im Normalbetrieb | Le Pesseux | Le Triège inférieur | l'Eau Noire | R.de Finhaut |  |  |  | T |  | 17.4 | 92 | 92 | 92 | 92 | 221 | 19.47 | 240.47 | 240.47 | 0 | 0 | 0 | 0 | 0 | 0 | 1927 | 1990 | 100 | Wallis | 100 |  |  |  |  | 92 | [5 empty] | A | ESA (Centrale Châtelard-Vallorcine) | [22 empty] | Konzession(en) | 2017 | [18 empty] | - Procedure renouvellement concession en cours | - Autorisation provisoire d'exploitation (Duldungsverfügung) bis 2022 während Konzessionserneuerung
507500 | 1 | Miéville | Salanfe | S | 452.9 | 568340 | 110630 | Vernayaz, Miéville | Wallis | im Normalbetrieb | La Salanfe | Lac de Salanfe | [5 empty] | T |  | 6.5 | 70 | 70 | 70 | 70 | 63.2 | 47.1 | 110.3 | 110.3 | 0 | 0 | 0 | 0 | 0 | 0 | 1950 | 2012 | 100 | Wallis | 100 |  |  |  |  | 70 | [29 empty] | Konzession(en) | 2032 | [18 empty] | - 435.73 m.s.m. (= cote des injecteurs)
404200 | 1 | Siebnen | Wägital (Siebnen) | S | 451.6 | 710790 | 225550 | Siebnen | Schwyz | im Normalbetrieb | Trepsenbach | Wägitaler Aa | Wägitalersee |  |  |  |  | T |  | 32 | 51.52 | 51.52 | 48 | 48 | 40 | 20 | 60 | 60 | 0 | 0 | 0 | 0 | 0 | 0 | 1926 | 1984 | 100 | Schwyz | 100 |  |  |  |  | 48 | [5 empty] | A | Wirth & Co AG, Wangen | A | Spital Lachen, Lachen | [20 empty] | Konzession(en) | 2040
404400 | 1 | Etzelwerk Altendorf | Etzelwerk | U | 415.9 | 704140 | 227930 | Altendorf | Schwyz | im Normalbetrieb | Minster | Sihl | Sihlsee |  |  |  |  | T | P | 34 | 135 | 135 | 121 | 121 | 141 | 112 | 253 | 253 | 10 | 54 | 54 | 0 | 0 | 0 | 1937 | 1992 | 100 | Zürich | 40 | Schwyz | 48 | Zug | 12 | 121 | [5 empty] | A | EKZ (Zentrale Waldhalde) | A | Sihl Manegg Immobilien AG (Zent. Manegg) | [20 empty] | Konzession(en) | 2022 | [18 empty] | - Zentrale Etzelwerk Altendorf praktiziert Umwälzbetrieb | - Wasserkraftanteile: Hoheitsanteile nicht festgelegt; | Annahme: Verteilung wie für Wasserzins | - Übergangskonzession bis 2022 | - Erzeugt Bahnstrom 16,7 Hertz
106300 | 1 | Engeweiher | Engeweiher | P | 390.78 | 689470 | 283220 | Schaffhausen | Schaffhausen | im Normalbetrieb | Engeweiher | Rhein | [5 empty] | T | P | 4 | 5 | 5 | 5 | 5 | 0 | 0 | 0 | 0 | 3 | 5.3 | 5.3 | 0 | 0 | 0 | 1909 | 1993 | 100 | Schaffhausen | 100 |  |  |  |  | 5 | [29 empty] | Konzession(en) | 2070 | [18 empty] | - Zentrale Engeweiher praktiziert Umwälzbetrieb
509100 | 1 | Veytaux | Hongrin-Léman | U | 375.95 | 561020 | 140000 | Veytaux, Chillon | Waadt | im Normalbetrieb | Eau Froide de l'Etivaz | Eau Froide de Roche | La Reverette | La Torneresse | Lac de l'Hongrin | Lac Léman | L'Hongrin | T | P | 60 | 420 | 420 | 420 | 420 | 45.3 | 114.4 | 159.7 | 159.7 | 42 | 437.4 | 437.4 | 0 | 0 | 0 | 1972 | 2016 | 100 | Freiburg | 39.14 | Waadt | 60.86 |  |  | 420 | Petit Hongrin | R. de Tompey | R. des Champs | R. des Plans | R. du Sepey |  |  | A | BKW (Centr. Aarberg,Hagneck,Kallnach) | A | Groupe E SA (Cen. Hauterive, Schiffenen) | [18 empty] | Konzession(en) | 2051 | [18 empty] | - La centrale Veytaux fait pompage-turbinage. | - Les deux centrales Veytaux I et Veytaux II font partie du même système hydraulique | - Un groupe de réserve d'une puissance de 60 MW est installé (total 480 MW) | - Veytaux I: 4 machine à 60 MW (turbinage / pompage) | - Veytaux II: 2 machine à 120 MW (turbinage / pompage) | - La production total, d'environ 969,7 GWh/a, dont 159,7 GWh proviennent des apport naturel
601300 | 1 | Biasca | Biasca | S | 280 | 718880 | 132680 | Biasca | Tessin | im Normalbetrieb | Brenno di Lucomagno | Leggiuna | Nala | Orino | Sosto |  |  | T |  | 55 | 324 | 324 | 324 | 324 | 313 | 375 | 688 | 688 | 0 | 0 | 0 | 0 | 0 | 0 | 1959 | 2007 | 100 | Tessin | 100 |  |  |  |  | 324 | [29 empty] | Konzession(en) | 2042
602900 | 1 | Verbano 2 | Verbano 2 | S | 203 | 698830 | 109770 | Brissago | Tessin | im Normalbetrieb | Bavona | Isorno | Maggia | Melezza | Palagnedra (Bacino di Comp.) | Rovana |  | T |  | 25 | 62 | 62 | 50 | 50 | 68 | 92.4 | 160.4 | 160.4 | 0 | 0 | 0 | 0 | 0 | 0 | 1973 | 1973 | 100 | Tessin | 100 |  |  |  |  | 50 | [29 empty] | Konzession(en) | 2035
602800 | 1 | Verbano 1 | Verbano 1 | S | 203 | 698780 | 109730 | Brissago | Tessin | im Normalbetrieb | Bavona | Isorno | Maggia | Melezza | Palagnedra (Bacino di Comp.) | Rovana |  | T |  | 44 | 119 | 119 | 96 | 96 | 148.7 | 197.6 | 346.3 | 346.3 | 0 | 0 | 0 | 0 | 0 | 0 | 1953 | 1953 | 100 | Tessin | 100 |  |  |  |  | 96 | [29 empty] | Konzession(en) | 2035
602200 | 1 | Gordola | Verzasca (Gordola) | S | 200 | 708880 | 116840 | Gordola | Tessin | im Normalbetrieb | Lago di Vogorno | Verzasca | [5 empty] | T |  | 50 | 132.5 | 132.5 | 105 | 105 | 100 | 115 | 215 | 215 | 0 | 0 | 0 | 0 | 0 | 0 | 1965 | 1965 | 100 | Tessin | 100 |  |  |  |  | 105 | [29 empty] | Konzession(en) | 2046

## Full Hydro Set
Swiss Hydro Plants
Source: | Bundesamt für Energie BFE
Total Entries: | 697
ID (ZE-Nr.) | Name | WKA-Name | Plant Type | Altitude (m) | Location | Canton | Operational Status | Water Body 1 | Water Body 2 | Water Body 3 | Water Body 4 | Water Body 5 | Water Body 6 | Water Body 7 | Functional Turbine | Functional Pump | QTurbine [m3/sec] | Installed Turbine Power (MW) | ("LTURBINE[MW]"/100)*"PROZ.ANTEILCH" | Max. Generator Power (MW) | ("LGENERATOR[MW]"/100)*"PROZ.ANTEILCH" | Avg. Energy Production w.o. Recirculation - Winter (GWh) | Avg. Energy Production w.o. Recirculation - Summer (GWh) | Avg. Energy Production w.o. Recirculation - Yearly (GWh) | ("PROD.OHNEUMWÄLZBETRIEB-J."/100)*"PROZ.ANTEILCH" | QPumpe [m3/sec] | Installed Pump Power (MW) | Motor Power Absorption | Bedarf ohne Umwälzb. - W. | Bedarf ohne Umwälzb. - S. | Bedarf ohne Umwälzb. - J. | ZE-Erste Inbetriebnahme | ZE-Letzte Inbetriebnahme | Proz. Anteil CH | Kantonsanteil: Kanton Name (1) | Kantonsanteil (1) | Kantonsanteil: Kanton Name (2) | Kantonsanteil (2) | Kantonsanteil: Kanton Name (3) | Kantonsanteil (3) | ("LGENERATOR[MW]"/100)*"PROZ.ANTEILCH"2 | Genutzte Gewässer - Name (8) | Genutzte Gewässer - Name (9) | Genutzte Gewässer - Name (10) | Genutzte Gewässer - Name (11) | Genutzte Gewässer - Name (12) | Ersatzenergie: Richtung (1) | Ersatzenergie: Partner (1) | Ersatzenergie: Richtung (2) | Ersatzenergie: Partner (2) | Ersatzenergie: Richtung (3) | Ersatzenergie: Partner (3) | Ersatzenergie: Richtung (4) | Ersatzenergie: Partner (4) | Ersatzenergie: Richtung (5) | Ersatzenergie: Partner (5) | Ersatzenergie :Richtung (6) | Ersatzenergie: Partner (6) | Ersatzenergie: Richtung (7) | Ersatzenergie: Partner (7) | Ersatzenergie: Richtung (8) | Ersatzenergie: Partner (8) | Ersatzenergie: Richtung (9) | Ersatzenergie: Partner (9) | Ersatzenergie: Richtung (10) | Ersatzenergie: Partner (10) | Ersatzenergie: Richtung (11) | Ersatzenergie: Partner (11) | Ersatzenergie: Richtung (12) | Ersatzenergie: Partner (12) | Rights - Name | Rights - Valid Until | Rechte - Name (2) | Rechte - Endjahr (2) | Rechte - Name (3) | Rechte - Endjahr (3) | Rechte - Name (4) | Rechte - Endjahr (4) | Rechte - Name (5) | Rechte - Endjahr (5) | Rechte - Name (6) | Rechte - Endjahr (6) | Rechte - Name (7) | Rechte - Endjahr (7) | Rechte - Name (8) | Rechte - Endjahr (8) | Rechte - Name (9) | Rechte - Endjahr (9) | Rechte - Name (10) | Rechte - Endjahr (10) | Bemerkung (1) | Bemerkung (2) | Bemerkung (3) | Bemerkung (4) | Bemerkung (5) | Bemerkung (6) | Bemerkung (7) | Bemerkung (8) | Bemerkung (9) | Bemerkung (10) | ZE-Koordinaten unscharf (Ost) | ZE-Koordinaten unscharf (Nord)
502700 | Meretschi (Pumpzentrale) | Illsee | U | 2273.2 | Oberems, Meretschialp | Wallis | im Normalbetrieb | Meretschisee | [7 empty] | P | 0 | 0 | 0 | 0 | 0 | 0 | 0 | 0 | 0 | 0.72 | 0.99 | 1.1 | 0.4 | 1.1 | 1.5 | 1926 | 1955 | 100 | Wallis | 100 |  |  |  |  | 0 | [29 empty] | Konzession(en) | 2088 | [28 empty] | 616750 | 123290
503100 | Lona | Lona | L | 2272 | Grimentz-Lona, Val de Moiry | Wallis | im Normalbetrieb | Lona | [6 empty] | T |  | 0.4 | 1.05 | 1.05 | 1 | 1 | 0.5 | 1.5 | 2 | 2 | 0 | 0 | 0 | 0 | 0 | 0 | 1961 | 1961 | 100 | Wallis | 100 |  |  |  |  | 1 | [29 empty] | Konzession(en) | 2039 | [28 empty] | 608280 | 111530
700200 | Bernina (Centrale di pomp.) | Palü | S | 2234.7 | Poschiavo, Bernina | Graubünden | im Normalbetrieb | Lago Bianco | [7 empty] | P | 0 | 0 | 0 | 0 | 0 | 0 | 0 | 0 | 0 | 2 | 0.52 | 0.6 | 0.3 | 0 | 0.3 | 1923 | 1923 | 100 | Graubünden | 100 |  |  |  |  | 0 | [29 empty] | Konzession(en) | 2089 | [28 empty] | 798430 | 142840
504600 | Stafel (Centrale de pompage) | Grande Dixence | S | 2179 | Stafel | Wallis | im Normalbetrieb | Zmuttbach | [7 empty] | P | 0 | 0 | 0 | 0 | 0 | 0 | 0 | 0 | 0 | 9.9 | 23.4 | 26.5 | 1.6 | 43.3 | 44.9 | 1961 | 1961 | 100 | Wallis | 100 |  |  |  |  | 0 | [29 empty] | Konzession(en) | 2044 | [18 empty] | - Energie restituée: Voir la centrale de Nendaz | [9 empty] | 618550 | 94830
600050 | Sella | Sella | S | 2139 | Motti della Bolla | Tessin | im Normalbetrieb | Laghetti dell'Ovio | Lago Sella | [5 empty] | T |  | 2 | 1.93 | 1.93 | 1.85 | 1.85 | 2 | 0.9 | 2.9 | 2.9 | 0 | 0 | 0 | 0 | 0 | 0 | 1991 | 1991 | 100 | Tessin | 100 |  |  |  |  | 1.85 | [29 empty] | Konzession(en) | 2024 | [28 empty] | 688040 | 156330
504300 | Cleuson (Centrale de pompage) | La Dixence | S | 2110 | Siviez, Cleuson | Wallis | im Normalbetrieb | La Printse | Lac de Cleuson | Tortin | [5 empty] | P | 0 | 0 | 0 | 0 | 0 | 0 | 0 | 0 | 0 | 2.2 | 4.1 | 4.1 | 7.2 | 3.8 | 11 | 1950 | 1950 | 100 | Wallis | 100 |  |  |  |  | 0 | [29 empty] | Konzession(en) | 2031 | [28 empty] | 590970 | 106810
501825 | Mossjesee | Mossjesee Kraftwerk | L | 2100 | Mossjesee, Zermatt | Wallis | im Normalbetrieb | Findelbach | [6 empty] | T |  | 0.2 | 0.43 | 0.43 | 0.43 | 0.43 | 1.1 | 0 | 1.1 | 1.1 | 0 | 0 | 0 | 0 | 0 | 0 | 2015 |  | 100 | Wallis | 100 |  |  |  |  | 0.43 | [29 empty] | Konzession(en) | 2095 | [28 empty] | 626350 | 95450
600200 | Tremola/Sella (Cent.di pomp.) | Lucendro | S | 2041.1 | Cap.dei Morti | Tessin | im Normalbetrieb | Foss | Sella | [6 empty] | P | 0 | 0 | 0 | 0 | 0 | 0 | 0 | 0 | 0 | 1.2 | 0.98 | 1.12 | 0.3 | 1.6 | 1.9 | 1947 | 1947 | 100 | Uri | 55 | Tessin | 45 |  |  | 0 | [29 empty] | Konzession(en) | 2024 | [28 empty] | 686930 | 156300
504900 | Arolla (Centrale de pompage) | Grande Dixence | S | 2008 | Arolla | Wallis | im Normalbetrieb | La Borgne d'Arolla | La Borgne de Ferpècle | [6 empty] | P | 0 | 0 | 0 | 0 | 0 | 0 | 0 | 0 | 0 | 12.6 | 43 | 48.6 | 4.4 | 80.7 | 85.1 | 1963 | 1963 | 100 | Wallis | 100 |  |  |  |  | 0 | [29 empty] | Konzession(en) | 2044 | [18 empty] | - Energie restituée: Voir la centrale de Nendaz | [9 empty] | 603500 | 95780
505600 | Sorniot (Centrale de pompage) | Fully | S | 1988.94 | Fully, Lac Inf. dé Fully | Wallis | stillgelegt | Lac-Devant, Sorniot | [7 empty] | P | 0 | 0 | 0 | 0 | 0 | 0 | 0 | 0 | 0 | 0.17 | 0.34 | 0.39 | 0.1 | 0.5 | 0.6 | 1915 | 1960 | 100 | Wallis | 100 |  |  |  |  | 0 | [29 empty] | Konzession(en) | 2085 | [28 empty] | 573860 | 112880
700850 | Plancanin | Plancanin | L | 1986.8 | Plancanin | Graubünden | im Normalbetrieb | Murettobach | [6 empty] | T |  | 1 | 0.5 | 0.5 | 0.5 | 0.5 | 0.02 | 0.5 | 0.52 | 0.52 | 0 | 0 | 0 | 0 | 0 | 0 | 1991 | 1991 | 100 | Graubünden | 100 |  |  |  |  | 0.5 | [29 empty] | Konzession(en) | 2039 | [28 empty] | 774980 | 137260
505850 | La Delise, Bourg-Saint-Pierre | La Delise, Bourg-Saint-Pierre | L | 1980 | Bourg-St-Pierre, La Delise | Wallis | im Normalbetrieb | Torrent d'Allèves | Torrent de la Croix | [5 empty] | T |  | 1.5 | 2 | 2 | 2 | 2 | 0.6 | 3.6 | 4.2 | 4.2 | 0 | 0 | 0 | 0 | 0 | 0 | 2016 |  | 100 | Wallis | 100 |  |  |  |  | 2 | [29 empty] | Konzession(en) | 2040 | [28 empty] | 582970 | 88360
500100 | Altstafel | Aegina | S | 1973.2 | Ulrichen, Altstafel | Wallis | im Normalbetrieb | Griessee | [6 empty] | T |  | 2.8 | 9.67 | 9.67 | 9.2 | 9.2 | 16.8 | 4.8 | 21.6 | 21.6 | 0 | 0 | 0 | 0 | 0 | 0 | 1967 | 1967 | 100 | Wallis | 100 |  |  |  |  | 9.2 | [5 empty] | A | RHOWAG (Zentrale Ernen) | A | RHOWAG (Zentrale Mörel) | [20 empty] | Konzession(en) | 2047 | [28 empty] | 671500 | 146740
701200 | Löbbia,Pumpe Murtaira (Pumpz.) | Albignawerk Löbbia | S | 1969.5 | Murtaira | Graubünden | im Normalbetrieb | Murettobach | Orlegna | [6 empty] | P | 0 | 0 | 0 | 0 | 0 | 0 | 0 | 0 | 0 | 1 | 2 | 2 | 0 | 2.7 | 2.7 | 1963 | 1963 | 100 | Graubünden | 100 |  |  |  |  | 0 | [29 empty] | Konzession(en) | 2039 | [28 empty] | 772050 | 137750
501350 | Bortelalp | Bortel-Oberstufe | U | 1968.3 | Ried-Brig | Wallis | im Normalbetrieb | Bortelsee | [6 empty] | T | P | 0.6 | 2.35 | 2.35 | 2.35 | 2.35 | 4.22 | 1.51 | 5.73 | 5.73 | 0.46 | 2.62 | 2.8 | 0 | 1.06 | 1.06 | 1990 | 1990 | 100 | Wallis | 100 |  |  |  |  | 2.35 | [5 empty] | A | EnBAG Saltina AG (Zentrale Silliboden) | [22 empty] | Konzession(en) | 2070 | [28 empty] | 650050 | 127100
505200 | Chanrion | Chanrion | L | 1965.5 | Fionnay, Mauvoisin | Wallis | im Normalbetrieb | Crête Sèche | Giétroz | Otemma | Torrent du Breney |  |  |  | T |  | 10 | 30 | 30 | 28 | 28 | 2.4 | 69.6 | 72 | 72 | 0 | 0 | 0 | 0 | 0 | 0 | 1964 | 1964 | 100 | Wallis | 100 |  |  |  |  | 28 | [29 empty] | Konzession(en) | 2041 | [28 empty] | 593180 | 94250
700100 | Palü | Palü | S | 1954.54 | Poschiavo, Alpe Palü | Graubünden | im Normalbetrieb | Lago Bianco | Palü (Bacino di Comp.) | [5 empty] | T | P | 4.5 | 9.5 | 9.5 | 10.5 | 10.5 | 11 | 3 | 14 | 14 | 0.84 | 3 | 3.2 | 0 | 4 | 4 | 1927 | 2004 | 100 | Graubünden | 100 |  |  |  |  | 10.5 | [29 empty] | Konzession(en) | 2089 | [28 empty] | 799280 | 138970
505800 | Hospitalet | Hospitalet | L | 1920.92 | L'Hospitalet | Wallis | im Normalbetrieb | La Dranse d'Entremont | Torrent de Drône | [5 empty] | T |  | 1.02 | 1.47 | 1.47 | 1.4 | 1.4 | 0.7 | 3.4 | 4.1 | 4.1 | 0 | 0 | 0 | 0 | 0 | 0 | 1963 | 1963 | 100 | Wallis | 100 |  |  |  |  | 1.4 | [29 empty] | Konzession(en) | 2034 | [28 empty] | 580480 | 81630
504700 | Z'Mutt (Centrale de pompage) | Grande Dixence | S | 1908.3 | Z'Mutt | Wallis | im Normalbetrieb | Bisbach | Gornerbach | Schalibach | Zmuttbach |  |  |  |  | P | 0 | 0 | 0 | 0 | 0 | 0 | 0 | 0 | 0 | 17.8 | 83 | 86.4 | 8.5 | 197.4 | 205.9 | 1965 | 1965 | 100 | Wallis | 100 |  |  |  |  | 0 | [29 empty] | Konzession(en) | 2044 | [18 empty] | - Energie restituée: Voir la centrale de Nendaz | - Die Pumpzentrale Z'mutt ist für den Betrieb der Grande Dixence SA von Bedeutung, sie pumpt das Wasser aus | dem Einzugsgebiet der Gornera und des Sammelstollens Schali bis in Richtung der Grande Dixence Staumauer. Das sind im | mehrjährigen Durchschnitt 123 Mio. Kubikmeter Wasser. | [6 empty] | 620950 | 95000
506900 | Triège (Centrale de pompage) | Emosson | S | 1908 | Salvan, Alpage de Barberine | Wallis | im Normalbetrieb | Triège | [7 empty] | P | 0 | 0 | 0 | 0 | 0 | 0 | 0 | 0 | 0 | 1.2 | 0.6 | 0.42 | 0.1 | 0.2 | 0.3 | 1978 | 1978 | 50 | Wallis | 50 |  |  |  |  | 0 | [29 empty] | Konzession(en) | 2055 | [28 empty] | 559720 | 103940
507700 | Clusanfe (Centrale de pompage) | Salanfe | S | 1898 | Clusanfe | Wallis | im Normalbetrieb | La Saufla | [7 empty] | P | 0 | 0 | 0 | 0 | 0 | 0 | 0 | 0 | 0 | 2 | 0.88 | 0.9 | 0 | 0.8 | 0.8 | 1950 | 1963 | 100 | Wallis | 100 |  |  |  |  | 0 | [29 empty] | Konzession(en) | 2033 | [28 empty] | 557300 | 109430
800300 | Morteratsch | Morteratsch | L | 1887.5 | Pontresina, Morteratsch | Graubünden | im Normalbetrieb | Ova da Bernina | [6 empty] | T |  | 1.5 | 1.6 | 1.6 | 1.6 | 1.6 | 2.1 | 4.9 | 7 | 7 | 0 | 0 | 0 | 0 | 0 | 0 | 1890 | 2016 | 100 | Graubünden | 100 |  |  |  |  | 1.6 | [29 empty] | Konzession(en) | 2077 | [28 empty] | 792280 | 147650
602500 | Robiei | Robiei | U | 1887 | Robiei | Tessin | im Normalbetrieb | Lago di Cavagnoli | Lago di Naret | Lago Sfundau | Laiozza | Vallegia |  |  | T | P | 49 | 192 | 192 | 165 | 165 | 26.7 | 3.7 | 30.4 | 30.4 | 36.4 | 162 | 140 | 0 | 24.9 | 24.9 | 1968 | 2016 | 100 | Tessin | 100 |  |  |  |  | 165 | [29 empty] | Konzession(en) | 2048 | [18 empty] | - La centrale di Robiei pratica il pompaggio-turbinaggio | [9 empty] | 682240 | 144300
400100 | Muttsee | Muttsee | S | 1869.65 | Linthal, Ochsenstafel | Glarus | stillgelegt | Muttsee | [6 empty] | T |  | 0.9 | 4.4 | 4.4 | 4 | 4 | 6.4 | 1.4 | 7.8 | 7.8 | 0 | 0 | 0 | 0 | 0 | 0 | 1965 | 1965 | 100 | Glarus | 100 |  |  |  |  | 4 | [29 empty] | Konzession(en) | 2096 | [18 empty] | - Stillgelegt | [9 empty] | 720060 | 189570
202425 | Engstligenalp | Engstligenalp | L | 1868.84 | Adelboden, Engstligenalp | Bern | im Normalbetrieb | Engstlige | [6 empty] | T |  | 1.35 | 0.6 | 0.6 | 0.6 | 0.6 | 0.3 | 1.7 | 2 | 2 | 0 | 0 | 0 | 0 | 0 | 0 | 1937 | 2011 | 100 | Bern | 100 |  |  |  |  | 0.6 | [29 empty] | Konzession(en) | 2051 | [28 empty] | 609460 | 144210
504800 | Ferpècle (Centrale de pompage) | Grande Dixence | S | 1834 | Ferpècle | Wallis | im Normalbetrieb | La Borgne de Ferpècle | [7 empty] | P | 0 | 0 | 0 | 0 | 0 | 0 | 0 | 0 | 0 | 8.4 | 19.5 | 21.3 | 2.6 | 39.6 | 42.2 | 1964 | 1964 | 100 | Wallis | 100 |  |  |  |  | 0 | [29 empty] | Konzession(en) | 2044 | [18 empty] | - Energie restituée: Voir la centrale de Nendaz | [9 empty] | 608500 | 100860
800100 | Silvaplana | Silvaplana | L | 1829.5 | Silvaplana | Graubünden | im Normalbetrieb | Ova da Vallun | [6 empty] | T |  | 1 | 1.47 | 1.47 | 1.4 | 1.4 | 0.9 | 3.9 | 4.8 | 4.8 | 0 | 0 | 0 | 0 | 0 | 0 | 1891 | 1973 | 100 | Graubünden | 100 |  |  |  |  | 1.4 | [29 empty] | Konzession(en) | 2050 | [28 empty] | 780870 | 148080
200150 | Grimsel Nollen | KW Grimsel Nollen | L | 1814.4 | Guttannen, Spitelnollen | Bern | im Normalbetrieb | Gelmersee (Unterwasser) | Grimselsee (Oberwasser) | [5 empty] | T |  | 2.5 | 1.1 | 1.1 | 1.4 | 1.4 | 2.5 | 2.5 | 5 | 5 | 0 | 0 | 0 | 0 | 0 | 0 | 2017 |  | 100 | Bern | 100 |  |  |  |  | 1.4 | [29 empty] | Konzession(en) | 2042 | [28 empty] | 668460 | 158220
507600 | Giétroz du Fond (C.de pomp.) | Salanfe | S | 1805.75 | Giétroz du Fond | Wallis | im Normalbetrieb | La Saufla | [7 empty] | P | 0 | 0 | 0 | 0 | 0 | 0 | 0 | 0 | 0 | 0.6 | 1.03 | 1.1 | 0 | 1.6 | 1.6 | 1965 | 1965 | 100 | Wallis | 100 |  |  |  |  | 0 | [29 empty] | Konzession(en) | 2033 | [28 empty] | 556960 | 109950
102500 | Preda | Preda-Bergün | L | 1792 | Preda bei Bergün | Graubünden | im Normalbetrieb | Albula | [6 empty] | T |  | 0.85 | 0.9 | 0.9 | 0.6 | 0.6 | 1.44 | 2.16 | 3.6 | 3.6 | 0 | 0 | 0 | 0 | 0 | 0 | 1903 | 1976 | 100 | Graubünden | 100 |  |  |  |  | 0.6 | [29 empty] | Verfügungsrecht | 9999 | [28 empty] | 779300 | 162250
502485 | Breithorn, Blatten | KW Breithorn-Fafleralp AG | L | 1780 | Blatten | Wallis | im Bau | Innre Talbach | [6 empty] | T |  | 0.9 | 1.7 | 1.7 | 1.7 | 1.7 | 2.7 | 2.67 | 5.37 | 5.37 | 0 | 0 | 0 | 0 | 0 | 0 | 2019 |  | 100 | Wallis | 100 |  |  |  |  | 1.7 | [29 empty] | Konzession(en) | 2074 | [18 empty] | - Die Inbetriebnahme ist im Jahre 2019 geplant | [9 empty] | 632540 | 143040
200300 | Grimsel 1 (Grimselsee) | Grimsel 1-Grimselsee | S | 1770.7 | Grimsel, Sommerloch, u.Hospiz | Bern | im Normalbetrieb | Aare | Grimselsee | [5 empty] | T |  | 20.2 | 32.2 | 32.2 | 26.5 | 26.5 | 14.7 | 18.1 | 32.8 | 32.8 | 0 | 0 | 0 | 0 | 0 | 0 | 1974 | 2007 | 100 | Bern | 100 |  |  |  |  | 26.5 | [29 empty] | Konzession(en) | 2042 | [18 empty] | - Zentralen Grimsel 1 (Oberaarsee) und Grimsel 1 (Grimselsee) in einer Kaverne | [9 empty] | 668600 | 158620
200200 | Grimsel 1 (Oberaarsee) | Grimsel 1-Oberaarsee | S | 1770.7 | Grimsel, Sommerloch u.Hospiz | Bern | im Normalbetrieb | Oberaar | Oberaarsee | Truebenbach | Truebtensee |  |  |  | T |  | 8 | 33.6 | 33.6 | 34 | 34 | 37.4 | 36.6 | 74 | 74 | 0 | 0 | 0 | 0 | 0 | 0 | 1954 | 2006 | 100 | Bern | 100 |  |  |  |  | 34 | [29 empty] | Konzession(en) | 2042 | [18 empty] | - Zentralen Grimsel 1 (Oberaarsee) und Grimsel 1 (Grimselsee) in einer Kaverne | [9 empty] | 668600 | 158620
200100 | Grimsel 2 | Grimsel 2 | P | 1760 | Grimsel, Chessituren | Bern | im Normalbetrieb | Grimselsee | Oberaarsee | [5 empty] | T | P | 100 | 388 | 388 | 382 | 382 | 0 | 0 | 0 | 0 | 77 | 392 | 347 | 0 | 0 | 0 | 1981 | 1981 | 100 | Bern | 100 |  |  |  |  | 382 | [29 empty] | Konzession(en) | 2042 | [18 empty] | - Zentrale Grimsel 2 praktiziert Umwälzbetrieb | [9 empty] | 667520 | 157800
505150 | Les Pontets, Riddes | Les Pontets, Com. de Riddes | L | 1748 | Les Pontets, Riddes | Wallis | im Normalbetrieb | Lac des Vaux | [6 empty] | T |  | 0.07 | 0.45 | 0.45 | 0.45 | 0.45 | 0.8 | 0.4 | 1.2 | 1.2 | 0 | 0 | 0 | 0 | 0 | 0 | 2014 |  | 100 | Wallis | 100 |  |  |  |  | 0.45 | [29 empty] | Konzession(en) | 2091 | [28 empty] | 585540 | 108710
501500 | Zermeiggern | Zermeiggern | U | 1739 | Saas Almagell, Zermeiggern | Wallis | im Normalbetrieb | Allalinbach | Almagellerbach | Furggbach | Hohlaubbach | Mattmarksee | Saaser Vispa | Triftbach | T |  | 19 | 74 | 74 | 74 | 74 | 85.4 | 48 | 133.4 | 133.4 | 0 | 0 | 0 | 0 | 0 | 0 | 1966 | 1966 | 100 | Wallis | 100 |  |  |  |  | 74 | [5 empty] | A | KW Ackersand 1 AG (Zentrale Ackersand 1) | [22 empty] | Konzession(en) | 2046 | [28 empty] | 640060 | 103560
101100 | Zervreila | Seekraftwerk Zervreila | S | 1735 | Vals, Staumauer Zervreila | Graubünden | im Normalbetrieb | Ampervreila | Fruntbach | Guraletsch | Peilerbach | Stausee Zervreila | Valser Rhein |  | T | P | 20 | 22 | 22 | 20 | 20 | 18.1 | 7.6 | 25.7 | 25.7 | 7 | 5.8 | 7 | 0 | 4.4 | 4.4 | 1958 | 1999 | 100 | Graubünden | 100 |  |  |  |  | 20 | [29 empty] | Konzession(en) | 2037 | [18 empty] | - Ampervreila und Peilerbach werden nur im Sommer genutzt (Zubringer-Pumpbetrieb) | [9 empty] | 728820 | 160010
500300 | Rappental | Rappental | L | 1725 | Rappental | Wallis | im Normalbetrieb | Binna | Feldbach | [5 empty] | T |  | 2 | 1.2 | 1.2 | 1.1 | 1.1 | 0.6 | 2.4 | 3 | 3 | 0 | 0 | 0 | 0 | 0 | 0 | 1965 | 2003 | 100 | Wallis | 100 |  |  |  |  | 1.1 | [29 empty] | Konzession(en) | 2045 | [28 empty] | 656880 | 138400
800250 | Roseg, Samedan | Roseg, Samedan | L | 1724.1 | Roseg, Samedan | Graubünden | im Normalbetrieb | Quellen Val Roseg | [6 empty] | T |  | 0.18 | 0.31 | 0.31 | 0.31 | 0.31 | 0.9 | 1 | 1.9 | 1.9 | 0 | 0 | 0 | 0 | 0 | 0 | 1933 | 2003 | 100 | Graubünden | 100 |  |  |  |  | 0.31 | [29 empty] | Ehehaftes Recht | 9999 | [18 empty] | - Seit den 80er Jahren wird das Wasser nicht mehr als Trinkwasser genutzt. | [9 empty] | 787200 | 154070
501600 | Zermeiggern (Pumpzentrale) | Zermeiggern | U | 1723 | Saas Almagell, Zermeiggern | Wallis | im Normalbetrieb | Feevispa | Riedbach | Saaser Vispa | Schweibbach |  |  |  |  | P | 0 | 0 | 0 | 0 | 0 | 0 | 0 | 0 | 0 | 9 | 46 | 54 | 2.5 | 25.2 | 27.7 | 1987 | 1987 | 100 | Wallis | 100 |  |  |  |  | 0 | [29 empty] | Konzession(en) | 2046 | [28 empty] | 640130 | 103760
800200 | Islas | Islas | L | 1718.45 | Celerina | Graubünden | im Normalbetrieb | Inn | St.Moritzersee | [5 empty] | T |  | 10.4 | 4.4 | 4.4 | 4.2 | 4.2 | 3 | 13 | 16 | 16 | 0 | 0 | 0 | 0 | 0 | 0 | 1932 | 2007 | 100 | Graubünden | 100 |  |  |  |  | 4.2 | [29 empty] | Konzession(en) | 2067 | [28 empty] | 785620 | 153340
103150 | Nandrò | Nandrò | L | 1715.7 | Riom - Parsonz | Graubünden | im Normalbetrieb | Ava da Nandrò | [6 empty] | T |  | 2.4 | 1.59 | 1.59 | 1.59 | 1.59 | 1.38 | 4.62 | 6 | 6 | 0 | 0 | 0 | 0 | 0 | 0 | 2011 |  | 100 | Graubünden | 100 |  |  |  |  | 1.59 | [29 empty] | Konzession(en) | 2035 | [28 empty] | 763410 | 159650
103000 | Stalvedro (Julia) | Stalvedro (Julia) | L | 1713.67 | Bivio | Graubünden | im Normalbetrieb | Julia | [6 empty] | T |  | 1.5 | 0.65 | 0.65 | 0.6 | 0.6 | 0.8 | 2.5 | 3.3 | 3.3 | 0 | 0 | 0 | 0 | 0 | 0 | 1936 | 1980 | 100 | Graubünden | 100 |  |  |  |  | 0.6 | [29 empty] | Konzession(en) | 2020 | [28 empty] | 769430 | 149970
502390 | Breite Stäg | Ginals | L | 1710 | Unterbäch | Wallis | im Normalbetrieb | Milibach | [6 empty] | T |  | 0.38 | 1.3 | 1.3 | 1.27 | 1.27 | 1.06 | 4 | 5.06 | 5.06 | 0 | 0 | 0 | 0 | 0 | 0 | 2010 |  | 100 | Wallis | 100 |  |  |  |  | 1.27 | [29 empty] | Konzession(en) | 2090 | [28 empty] | 626440 | 123890
400050 | Limmern | Limmern | U | 1706.4 | Linthal, Ochsenstafel | Glarus | im Normalbetrieb | Limmernsee | Muttsee | [5 empty] | T | P | 200 | 1000 | 1000 | 1000 | 1000 | 6.4 | 1.4 | 7.8 | 7.8 | 140 | 1000 | 1000 | 0 | 0 | 0 | 2016 | 2016 | 100 | Glarus | 100 |  |  |  |  | 1000 | [29 empty] | Konzession(en) | 2096 | [18 empty] | - Zentrale Limmern praktiziert Uwälzbetrieb | [9 empty] | 720030 | 189850
700300 | Cavaglia | Cavaglia | S | 1706.24 | Poschiavo, Cavaglia | Graubünden | im Normalbetrieb | Acqua da Palü | Lago Bianco | [5 empty] | T |  | 4.2 | 7 | 7 | 7 | 7 | 9 | 14 | 23 | 23 | 0 | 0 | 0 | 0 | 0 | 0 | 1927 | 2016 | 100 | Graubünden | 100 |  |  |  |  | 7 | [29 empty] | Konzession(en) | 2089 | [18 empty] | - 2016 Laufrad Erneuerung | [9 empty] | 799860 | 138500
800350 | Champagna 1 | Champagna 1 | L | 1702.3 | Samedan | Graubünden | im Normalbetrieb | Ova da Val Champagna | [6 empty] | T |  | 0.12 | 0.36 | 0.36 | 0.36 | 0.36 | 0.3 | 1.07 | 1.37 | 1.37 | 0 | 0 | 0 | 0 | 0 | 0 | 1992 | 1992 | 100 | Graubünden | 100 |  |  |  |  | 0.36 | [29 empty] | Konzession(en) | 9999 | [28 empty] | 788270 | 157460
505775 | Pas-du-Lein | Pas-du-Lein | L | 1700 | Pas-du Lein | Wallis | im Normalbetrieb | Aqueduc Bagnes-Vollèges | [6 empty] | T |  | 0.2 | 0.47 | 0.47 | 0.45 | 0.45 | 0.74 | 1.49 | 2.23 | 2.23 | 0 | 0 | 0 | 0 | 0 | 0 | 1998 | 1998 | 100 | Wallis | 100 |  |  |  |  | 0.45 | [29 empty] | Verfügungsrecht | 9999 | [18 empty] | - Turbinage de l'eau potable | [9 empty] | 579000 | 107000
800700 | Punt dal Gall-Dotierzentrale | Punt dal Gall-Dotieranlage | L | 1694.9 | Zernez | Graubünden | im Normalbetrieb | Lago di Livigno | Spöl | [5 empty] | T |  | 2.47 | 2.8 | 2.8 | 2.3 | 2.3 | 1.66 | 3.79 | 5.45 | 5.45 | 0 | 0 | 0 | 0 | 0 | 0 | 1969 | 1969 | 100 | Graubünden | 100 |  |  |  |  | 2.3 | [29 empty] | Konzession(en) | 2050 | [28 empty] | 810930 | 167280
506850 | Nant de Drance | Nant de Drance | U | 1693.9 | Finhaut | Wallis | im Bau | La Veudale | Lac d'Emosson | Lac du Vieux Emosson | Nant de Drance |  |  |  | T | P | 360 | 900 | 900 | 900 | 900 | 3.3 | 5.7 | 9 | 9 | 360 | 900 | 900 | 0 | 0 | 0 | 2019 |  | 100 | Wallis | 100 |  |  |  |  | 900 | [29 empty] | Konzession(en) | 2095 | [18 empty] | - La centrale Nant de Drance fait pompage-turbinage | - Etat de la centrale: la mise en exploitation normale est prévue en 2019 | [8 empty] | 558420 | 101760
800400 | Madulain | Madulain | L | 1679.5 | Madulain | Graubünden | im Normalbetrieb | Ova d'Es-cha | [6 empty] | T |  | 0.5 | 1.56 | 1.56 | 1.51 | 1.51 | 1.3 | 5.1 | 6.4 | 6.4 | 0 | 0 | 0 | 0 | 0 | 0 | 1903 | 1980 | 100 | Graubünden | 100 |  |  |  |  | 1.51 | [29 empty] | Konzession(en) | 2060 | [28 empty] | 791400 | 162380
800575 | Alp Trida-Laret, Samnaun | Alp Trida-Laret, Samnaun | L | 1679 | Samnaun-Compatch | Graubünden | im Normalbetrieb | Mülbach | [6 empty] | T |  | 0.11 | 0.46 | 0.46 | 0.46 | 0.46 | 0.25 | 1.5 | 1.75 | 1.75 | 0 | 0 | 0 | 0 | 0 | 0 | 2017 |  | 100 | Graubünden | 100 |  |  |  |  | 0.46 | [29 empty] | Konzession(en) | 9999 | [28 empty] | 825350 | 205080
501700 | Saas-Fee | Saas-Fee | L | 1676.65 | Saas-Fee, Wichulti | Wallis | im Normalbetrieb | Feevispa | [6 empty] | T |  | 1 | 1.55 | 1.55 | 1.5 | 1.5 | 0.03 | 0.17 | 0.2 | 0.2 | 0 | 0 | 0 | 0 | 0 | 0 | 1960 | 1960 | 100 | Wallis | 100 |  |  |  |  | 1.5 | [29 empty] | Konzession(en) | 2046 | [18 empty] | - Die Zentrale Saas-Fee wird nur noch als Dotierzentrale für die Saaser Vispa eingesetzt | [9 empty] | 638520 | 107320
502440 | Fafleralp | Fafleralp | L | 1639.78 | Blatten | Wallis | im Normalbetrieb | Uistre Talbach | [6 empty] | T |  | 0.55 | 1.25 | 1.25 | 1.2 | 1.2 | 0.13 | 3.77 | 3.9 | 3.9 | 0 | 0 | 0 | 0 | 0 | 0 | 2012 | 2012 | 100 | Wallis | 100 |  |  |  |  | 1.2 | [29 empty] | Konzession(en) | 2091 | [28 empty] | 631290 | 142120
501850 | Mutt | Mutt | L | 1629 | Zermatt | Wallis | im Normalbetrieb | Furggbach | Gornera | Triftbach | Zmuttbach |  |  |  | T |  | 4 | 11.3 | 11.3 | 12 | 12 | 9.2 | 22 | 31.2 | 31.2 | 0 | 0 | 0 | 0 | 0 | 0 | 2002 | 2002 | 100 | Wallis | 100 |  |  |  |  | 12 | [5 empty] | B | Grande Dixence SA (Zentrale Nendaz) | [22 empty] | Konzession(en) | 2081 | [28 empty] | 623230 | 95590
102050 | Nufenen | Nufenen | L | 1622 | Nufenen | Graubünden | im Normalbetrieb | Dorfbach | Hoflibach | Prascherbach | Seewelibach |  |  |  | T |  | 0.12 | 0.3 | 0.3 | 0.3 | 0.3 | 0.36 | 0.97 | 1.33 | 1.33 | 0 | 0 | 0 | 0 | 0 | 0 | 2009 |  | 100 | Graubünden | 100 |  |  |  |  | 0.3 | [29 empty] | Verfügungsrecht | 2069 | [28 empty] | 738770 | 156240
502000 | Wiesti | Wiesti | L | 1596.5 | Zermatt | Wallis | im Normalbetrieb | Findelbach | [6 empty] | T |  | 0.8 | 3.4 | 3.4 | 3.3 | 3.3 | 4.4 | 7.7 | 12.1 | 12.1 | 0 | 0 | 0 | 0 | 0 | 0 | 1949 | 1990 | 100 | Wallis | 100 |  |  |  |  | 3.3 | [5 empty] | B | Grande Dixence SA (Zentrale Nendaz) | [22 empty] | Konzession(en) | 2047 | [28 empty] | 624310 | 97030
800800 | Ova Spin | Ova Spin | U | 1591.5 | Zernez | Graubünden | im Normalbetrieb | Lago di Livigno | Spöl | [5 empty] | T | P | 33 | 54 | 54 | 46.5 | 46.5 | 67.5 | 19.9 | 87.4 | 87.4 | 32 | 52 | 50.2 | 5.8 | 41.9 | 47.7 | 1970 | 1970 | 100 | Graubünden | 100 |  |  |  |  | 46.5 | [29 empty] | Konzession(en) | 2050 | [18 empty] | - Zentrale Ova Spin praktiziert Umwälzbetrieb | [9 empty] | 806990 | 173240
300250 | Realp II | Kraftwerk Realp II | L | 1579 | Realp | Uri | im Normalbetrieb | Muttenreuss | Witenwasserenreuss | [5 empty] | T |  | 2.4 | 2.81 | 2.81 | 2.69 | 2.69 | 1.9 | 7.6 | 9.5 | 9.5 | 0 | 0 | 0 | 0 | 0 | 0 | 2017 |  | 100 | Uri | 100 |  |  |  |  | 2.69 | [29 empty] | Konzession(en) | 2087 | [28 empty] | 681010 | 160190
800900 | Ova Spin-Dotierzentrale | Ova Spin-Dotieranlage | L | 1577 | Zernez | Graubünden | im Normalbetrieb | Ova Spin (Ausgleichsbecken) | Spöl | [5 empty] | T |  | 1.2 | 0.47 | 0.47 | 0.45 | 0.45 | 0.28 | 1.29 | 1.57 | 1.57 | 0 | 0 | 0 | 0 | 0 | 0 | 1969 | 1969 | 100 | Graubünden | 100 |  |  |  |  | 0.45 | [29 empty] | Konzession(en) | 2050 | [28 empty] | 806990 | 173240
502420 | Tatz | Niedergesteln | L | 1576 | Niedergesteln | Wallis | im Normalbetrieb | Kühmattbodenquellen | [6 empty] | T |  | 0.08 | 0.33 | 0.33 | 0.33 | 0.33 | 0.4 | 1.08 | 1.48 | 1.48 | 0 | 0 | 0 | 0 | 0 | 0 | 2008 |  | 100 | Wallis | 100 |  |  |  |  | 0.33 | [29 empty] | Konzession(en) | 2089 | [18 empty] | - Trinkwasserkraftwerk | [9 empty] | 626860 | 130800
502550 | Oberems (Gemeinde), Borterbach | Oberems (Borterbach) | L | 1575 | Oberems | Wallis | im Normalbetrieb | Borterbach | [6 empty] | T |  | 0.2 | 0.75 | 0.75 | 0.75 | 0.75 | 0.7 | 1.8 | 2.5 | 2.5 | 0 | 0 | 0 | 0 | 0 | 0 | 2009 | 2009 | 100 | Wallis | 100 |  |  |  |  | 0.75 | [29 empty] | Verfügungsrecht | 9999 | [28 empty] | 620880 | 121880
502450 | Blatten | Blatten | L | 1570 | Blatten | Wallis | im Normalbetrieb | Gisentella | [6 empty] | T |  | 0.22 | 0.45 | 0.45 | 0.45 | 0.45 | 1.4 | 1.6 | 3 | 3 | 0 | 0 | 0 | 0 | 0 | 0 | 1915 | 1994 | 100 | Wallis | 100 |  |  |  |  | 0.45 | [29 empty] | Konzession(en) | 9999 | [18 empty] | - Gesuch um Konzessionserneuerung ist beim Kanton Wallis | [9 empty] | 629480 | 141360
503200 | Mottec | Mottec | U | 1563 | Ayer, Mottec | Wallis | im Normalbetrieb | Barneusa | La Gougra | Lac de Moiry | T. Blumattälli | T. Brändjitälli | T. Frilitälli | Turtmaenna | T | P | 12 | 71 | 71 | 69 | 69 | 110 | 25 | 135 | 135 | 10.3 | 31.7 | 35.5 | 1 | 30 | 31 | 1958 | 1958 | 100 | Wallis | 100 |  |  |  |  | 69 | [5 empty] | A | Argessa SA (Centrale Turtmann) | [22 empty] | Konzession(en) | 2039 | [18 empty] | - Base pour les données relatives aux machines de la centrale: | Débit max.turbiné: Palier Moiry-Mottec = 12.00 m3/s; Palier Turtmann-Mottec = 6.00 m3/s | Débit max.refoulé: Palier Moiry-Mottec = 3.90 m3/s; Palier Turtmann-Mottec = 6.40 m3/s | Ces deux turbinage ne peuvent être assurés en même temps; les turbines offrent un débit d'équipement total de 12 m3/s) | Puissance installée totale des pompes: Palier Mottec-Moiry = 25.10 MW; Palier Turtmann-Mottec-Moiry = 6.60 MW | Puissance maximale absorbée par les moteurs: Palier Mottec-Moiry = 28.00 MW; Palier Turtmann-Mottec-Moiry = 7.50 MW | - La centrale Mottec fait pompage-turbinage |  |  |  | 614010 | 111300
505550 | Les Garettes, Fully | Fully Les Garettes | L | 1552 | Fully, Les Garettes | Wallis | im Normalbetrieb | Lac de Fully | Lac de Sorniot | [5 empty] | T |  | 0.25 | 0.87 | 0.87 | 0.87 | 0.87 | 1.5 | 1.5 | 3 | 3 | 0 | 0 | 0 | 0 | 0 | 0 | 2017 |  | 100 | Wallis | 100 |  |  |  |  | 0.87 | [29 empty] | Konzession(en) | 2085 | [18 empty] | - Type d'utilisation: La centrale fait partie d'eaux potables et d'irrigation | [9 empty] | 574250 | 112070
502071 | Siwibach (Eisten, VS) | KW Siwibach (Eisten, VS) | L | 1552 | Eisten, VS | Wallis | im Normalbetrieb | Mattwaldbach | [6 empty] | T |  | 0.15 | 1 | 1 | 1 | 1 | 1.4 | 3.2 | 4.6 | 4.6 | 0 | 0 | 0 | 0 | 0 | 0 | 2014 |  | 100 | Wallis | 100 |  |  |  |  | 1 | [29 empty] | Konzession(en) | 2094 | [28 empty] | 636480 | 114360
300200 | Realp | Realp | L | 1541 | Realp | Uri | im Normalbetrieb | Lochbergbach | [6 empty] | T |  | 0.2 | 0.9 | 0.9 | 0.89 | 0.89 | 0.7 | 3.3 | 4 | 4 | 0 | 0 | 0 | 0 | 0 | 0 | 1914 | 2008 | 100 | Uri | 100 |  |  |  |  | 0.89 | [5 empty] | B | KWG (Zentrale Göschenen (Göscheneralp)) | [22 empty] | Konzession(en) | 9999 | [28 empty] | 681500 | 161450
102600 | Frauenkirch | Frauenkirch | L | 1519.52 | Davos, Frauenkirch | Graubünden | im Normalbetrieb | Sertigbach | [6 empty] | T |  | 0.8 | 0.7 | 0.7 | 0.7 | 0.7 | 1.73 | 2.59 | 4.32 | 4.32 | 0 | 0 | 0 | 0 | 0 | 0 | 1894 | 1963 | 100 | Graubünden | 100 |  |  |  |  | 0.7 | [29 empty] | Konzession(en) | 9999 | [28 empty] | 780770 | 182470
800600 | Spissermühle (Schergenbach) | Schergenbach | L | 1512.35 | Samnaun-Compatsch | Graubünden | im Normalbetrieb | Schergenbach | [6 empty] | T |  | 0.7 | 0.96 | 0.96 | 0.86 | 0.86 | 1.6 | 3.1 | 4.7 | 4.7 | 0 | 0 | 0 | 0 | 0 | 0 | 1970 | 1970 | 100 | Graubünden | 100 |  |  |  |  | 0.86 | [29 empty] | Konzession(en) | 9999 | [28 empty] | 827000 | 205350
505300 | Fionnay (Mauvoisin) | Fionnay (Mauvoisin) | S | 1495.1 | Fionnay | Wallis | im Normalbetrieb | Drance de Bagnes | Grand Crêt | Lac de Mauvoisin | Petit Crêt | Severeu | Torrent Corbassière | Torrent de Louvie | T |  | 34.5 | 140 | 140 | 138 | 138 | 184.6 | 101.2 | 285.8 | 285.8 | 0 | 0 | 0 | 0 | 0 | 0 | 1958 | 1992 | 100 | Wallis | 100 |  |  |  |  | 138 | Torrent Séry | Vasevay | [27 empty] | Konzession(en) | 2041 | [28 empty] | 589880 | 97660
601100 | Luzzone | Luzzone | L | 1492 | Ghirone | Tessin | im Normalbetrieb | Brenno | Carassina | Lareccio |  |  |  |  | T |  | 11.6 | 20 | 20 | 19 | 19 | 5.6 | 21.2 | 26.8 | 26.8 | 0 | 0 | 0 | 0 | 0 | 0 | 1963 | 1963 | 100 | Tessin | 100 |  |  |  |  | 19 | [29 empty] | Konzession(en) | 2042 | [28 empty] | 716700 | 158240
505000 | Fionnay (Dixence) | Grande Dixence | S | 1490.65 | Fionnay | Wallis | im Normalbetrieb | La Borgne d'Arolla | La Borgne de Ferpècle | Lac des Dix | Mattervispa | Zmuttbach |  |  | T |  | 45 | 306 | 306 | 300 | 300 | 122 | 52 | 174 | 174 | 0 | 0 | 0 | 0 | 0 | 0 | 1957 | 1957 | 100 | Wallis | 100 |  |  |  |  | 300 | [29 empty] | Konzession(en) | 2044 | [18 empty] | - Production moyenne: L'exploitation des 4 centrales Bieudron, Fionnay(Dixence), Nendaz et Chandoline alimentées par les eaux | du lac des Dix a pour objectif d'obtenir le meilleur rendement possible | - Cours d'eau utilisés: En plus 27 cours d'eau de glacier: | Vallée de Zermatt est et sud | Val d'Arolla sud et ouest | Val Ferpècle est |  |  |  |  | 589530 | 98250
502050 | Täschbach | Täschbach | L | 1475.65 | Täsch | Wallis | im Normalbetrieb | Täschbach | [6 empty] | T |  | 0.4 | 1.65 | 1.65 | 1.6 | 1.6 | 2.77 | 5.67 | 8.44 | 8.44 | 0 | 0 | 0 | 0 | 0 | 0 | 1992 | 1992 | 100 | Wallis | 100 |  |  |  |  | 1.6 | [29 empty] | Konzession(en) | 2073 | [28 empty] | 626500 | 101800
102070 | Splügen (Tambobach) | Splügen (Tambobach) | L | 1469.95 | Splügen | Graubünden | im Normalbetrieb | Tambobach | [6 empty] | T |  | 0.53 | 1.8 | 1.8 | 1.8 | 1.8 | 1.5 | 5.7 | 7.2 | 7.2 | 0 | 0 | 0 | 0 | 0 | 0 | 2012 |  | 100 | Graubünden | 100 |  |  |  |  | 1.8 | [29 empty] | Konzession(en) | 2072 | [28 empty] | 743500 | 156670
300300 | Oberalp | Oberalp | L | 1468.2 | Andermatt | Uri | im Normalbetrieb | Oberalpreuss | Oberalpsee | [5 empty] | T |  | 0.8 | 2.9 | 2.9 | 2.7 | 2.7 | 3.6 | 7.4 | 11 | 11 | 0 | 0 | 0 | 0 | 0 | 0 | 1961 | 2002 | 100 | Uri | 100 |  |  |  |  | 2.7 | [29 empty] | Konzession(en) | 2040 | [28 empty] | 689450 | 165300
500125 | Gletsch-Oberwald | Gletsch-Oberwald | L | 1456 | Oberwald, St. Niklaus | Wallis | im Bau | Rotten | [6 empty] | T |  | 5.7 | 14.3 | 14.3 | 14.01 | 14.01 | 14 | 27 | 41 | 41 | 0 | 0 | 0 | 0 | 0 | 0 | 2017 |  | 100 | Wallis | 100 |  |  |  |  | 14.01 | [29 empty] | Konzession(en) | 2097 | [18 empty] | - Die geplante Inbetriebnahme erfolgt anfangs 2018 | [9 empty] | 670660 | 154830
300100 | Hospental | Hospental | L | 1453 | Hospental | Uri | im Normalbetrieb | Gotthardreuss | [6 empty] | T |  | 1.6 | 2 | 2 | 1.95 | 1.95 | 1.6 | 5.3 | 6.9 | 6.9 | 0 | 0 | 0 | 0 | 0 | 0 | 1902 | 1977 | 100 | Uri | 100 |  |  |  |  | 1.95 | [5 empty] | B | Alpiq Hydro Ticino SA (Zentrale Airolo) | [22 empty] | Konzession(en) | 2056 | [28 empty] | 686580 | 163880
900100 | Muranzina | Muranzina | L | 1451.5 | Sta.Maria | Graubünden | im Normalbetrieb | Muranzina | Prasürabach | [5 empty] | T |  | 0.6 | 2 | 2 | 1.8 | 1.8 | 3.74 | 5.96 | 9.7 | 9.7 | 0 | 0 | 0 | 0 | 0 | 0 | 1958 | 1995 | 100 | Graubünden | 100 |  |  |  |  | 1.8 | [29 empty] | Konzession(en) | 2070 | [28 empty] | 829000 | 164950
401250 | Empächli | Empächli | L | 1440 | Elm | Glarus | im Normalbetrieb | Quelle Pleus | Steinibach | [5 empty] | T |  | 0.1 | 0.33 | 0.33 | 0.32 | 0.32 | 0.3 | 0.9 | 1.2 | 1.2 | 0 | 0 | 0 | 0 | 0 | 0 | 1995 | 1995 | 100 | Glarus | 100 |  |  |  |  | 0.32 | [29 empty] | Konzession(en) | 9999 | [28 empty] | 730980 | 198240
500700 | Saflisch | Saflisch | L | 1436 | Heiligkreuz, Längtal | Wallis | im Normalbetrieb | Saflischbach | [6 empty] | T |  | 0.5 | 1.25 | 1.25 | 1.2 | 1.2 | 2 | 4.3 | 6.3 | 6.3 | 0 | 0 | 0 | 0 | 0 | 0 | 1969 | 2005 | 100 | Wallis | 100 |  |  |  |  | 1.2 | [29 empty] | Konzession(en) | 2049 | [28 empty] | 656580 | 132650
502100 | Riedji | Riedji | L | 1428 | Stalden, Riedji | Wallis | im Normalbetrieb | Gamsa | [6 empty] | T |  | 0.45 | 0.59 | 0.59 | 0.52 | 0.52 | 0.9 | 1.2 | 2.1 | 2.1 | 0 | 0 | 0 | 0 | 0 | 0 | 1929 | 1929 | 100 | Wallis | 100 |  |  |  |  | 0.52 | [29 empty] | Konzession(en) | 2005 | [18 empty] | - Im Sommer kann nur das Überschusswasser der Gamsa turbiniert werden; das Hauptdargebot dient der Bewässerung | von Visperterminen | - Unternehmung: IG Gemeinden Brig-Glis, Visperterminen und Stalden | - Rechtsgrundlage: Konzessionsverhandlungen im Gange | [6 empty] | 634820 | 120980
700700 | Lizun | Lizun | L | 1424.25 | Casaccia | Graubünden | im Normalbetrieb | Maira | [6 empty] | T |  | 2.2 | 6.6 | 6.6 | 6.6 | 6.6 | 1.4 | 16.1 | 17.5 | 17.5 | 0 | 0 | 0 | 0 | 0 | 0 | 1961 | 1961 | 100 | Graubünden | 100 |  |  |  |  | 6.6 | [29 empty] | Konzession(en) | 2039 | [28 empty] | 770720 | 139000
701000 | Löbbia, Pumpe Maira (Pumpzen.) | Albignawerk Löbbia | S | 1421.2 | Casaccia | Graubünden | im Normalbetrieb | Maira | [7 empty] | P | 0 | 0 | 0 | 0 | 0 | 0 | 0 | 0 | 0 | 4.2 | 28.2 | 30 | 0 | 8.4 | 8.4 | 1967 | 1967 | 100 | Graubünden | 100 |  |  |  |  | 0 | [29 empty] | Konzession(en) | 2039 | [18 empty] | - Zentralen Löbbia (Albigna); Löbbia (Forno); Löbbia, Pumpe Maira (Pumpzentrale) und Löbbia, Pumpe Forno (Pumpzentrale) | in einem Gebäudekomplex | - Löbbia, Pumpe Maira = Zubringerpumpe zu Albignasee, um Wasser der Maira zu speichern | [7 empty] | 770810 | 138370
700900 | Löbbia (Forno) | Fornowerk Löbbia | L | 1421 | Casaccia | Graubünden | im Normalbetrieb | Murettobach | Orlegna | [5 empty] | T |  | 1.8 | 9 | 9 | 9 | 9 | 3.2 | 31.6 | 34.8 | 34.8 | 0 | 0 | 0 | 0 | 0 | 0 | 1960 | 1960 | 100 | Graubünden | 100 |  |  |  |  | 9 | [29 empty] | Konzession(en) | 2039 | [18 empty] | - Zentralen Löbbia (Albigna); Löbbia (Forno); Löbbia, Pumpe Maira (Pumpzentrale) und Löbbia, Pumpe Forno (Pumpzentrale) | in einem Gebäudekomplex | - Bei zugeschalteter Gruppe 2 beträgt die Ausbauwassermenge 6.10 m3/s | - Bei zugeschalteter Gruppe 2 beträgt die installierte Leistung 33 MW und die maximal mögliche Leistung 33 MW | [6 empty] | 770810 | 138370
701100 | Löbbia, Pumpe Forno (Pumpzen.) | Albignawerk Löbbia | S | 1421 | Casaccia | Graubünden | im Normalbetrieb | Murettobach | Orlegna | [6 empty] | P | 0 | 0 | 0 | 0 | 0 | 0 | 0 | 0 | 0 | 4 | 6.5 | 7 | 0 | 3.7 | 3.7 | 1960 | 1960 | 100 | Graubünden | 100 |  |  |  |  | 0 | [29 empty] | Konzession(en) | 2039 | [18 empty] | - Zentralen Löbbia (Albigna); Löbbia (Forno); Löbbia, Pumpe Maira (Pumpzentrale) und Löbbia, Pumpe Forno (Pumpzentrale) | in einem Gebäudekomplex | [8 empty] | 770810 | 138370
700800 | Löbbia (Albigna) | Albignawerk Löbbia | S | 1421 | Casaccia | Graubünden | im Normalbetrieb | Albigna | Lago da l'Albigna | [5 empty] | T |  | 13.4 | 86 | 86 | 86 | 86 | 87.4 | 21.2 | 108.6 | 108.6 | 0 | 0 | 0 | 0 | 0 | 0 | 1959 | 2004 | 100 | Graubünden | 100 |  |  |  |  | 86 | [29 empty] | Konzession(en) | 2039 | [18 empty] | - Zentralen Löbbia (Albigna); Löbbia (Forno); Löbbia, Pumpe Maira (Pumpzentrale) und Löbbia, Pumpe Forno (Pumpzentrale) | in einem Gebäudekomplex | - Maschinendaten unter der Voraussetzung, dass Gruppe 2 für das Albignawerk Löbbia in Betrieb steht | [7 empty] | 770810 | 138370
102700 | Glaris | Glaris | L | 1420.62 | Davos, Glaris | Graubünden | im Normalbetrieb | Landwasser | [6 empty] | T |  | 2.1 | 1.13 | 1.13 | 0.96 | 0.96 | 3.49 | 3.87 | 7.36 | 7.36 | 0 | 0 | 0 | 0 | 0 | 0 | 1899 | 1964 | 100 | Graubünden | 100 |  |  |  |  | 0.96 | [29 empty] | Konzession(en) | 9999 | [28 empty] | 778610 | 178760
502475 | Wiler (Milibach) | Wiler | L | 1418.9 | Wiler (Lötschen) | Wallis | im Normalbetrieb | Milibach | [6 empty] | T |  | 0.4 | 1.4 | 1.4 | 1.4 | 1.4 | 0.35 | 2.75 | 3.1 | 3.1 | 0 | 0 | 0 | 0 | 0 | 0 | 2010 | 2010 | 100 | Wallis | 100 |  |  |  |  | 1.4 | [29 empty] | Konzession(en) | 2090 | [28 empty] | 626980 | 139570
503625 | Crans-Montana | Centrale du Lac d'Igogne | L | 1417.65 | Crans-Montana, R. Bourgeoisie | Wallis | im Bau | Torrent de l'Ertentse | Torrent du Bruellan | [5 empty] | T |  | 0.65 | 1.05 | 1.05 | 1.05 | 1.05 | 0.46 | 1.86 | 2.32 | 2.32 | 0 | 0 | 0 | 0 | 0 | 0 | 2018 |  | 100 | Wallis | 100 |  |  |  |  | 1.05 | [29 empty] | Konzession(en) | 2037 | [18 empty] | - La mise en service c'est prevue en 2018 | [9 empty] | 601420 | 128230
800450 | Sot Ruinas, Susch | Susasca | L | 1412.7 | Susch | Graubünden | im Normalbetrieb | Susasca | [6 empty] | T |  | 2 | 5.86 | 5.86 | 5.63 | 5.63 | 5 | 21 | 26 | 26 | 0 | 0 | 0 | 0 | 0 | 0 | 2010 | 2015 | 100 | Graubünden | 100 |  |  |  |  | 5.63 | [29 empty] | Konzession(en) | 2070 | [28 empty] | 802080 | 181630
500800 | Heiligkreuz | Heiligkreuz | L | 1410 | Heiligkreuz | Wallis | im Normalbetrieb | Fleschbach | Gischibach | Kriegalpwasser | Kummenwasser | Rämibach | Saflischbach | Wannibach | T |  | 7.1 | 41 | 41 | 41 | 41 | 9 | 47.4 | 56.4 | 56.4 | 0 | 0 | 0 | 0 | 0 | 0 | 1971 | 1989 | 100 | Wallis | 100 |  |  |  |  | 41 | [29 empty] | Konzession(en) | 2051 | [28 empty] | 656700 | 133180
502090 | Törbel (Gappil) | Törbel (Gappil) | L | 1400 | Törbel, Gappil | Wallis | im Normalbetrieb | Quelle Walkerhalde | Quelle Zwischbach | [5 empty] | T |  | 0.08 | 0.49 | 0.49 | 0.5 | 0.5 | 0.18 | 1.09 | 1.27 | 1.27 | 0 | 0 | 0 | 0 | 0 | 0 | 2010 | 2010 | 100 | Wallis | 100 |  |  |  |  | 0.5 | [29 empty] | Konzession(en) | 2090 | [18 empty] | - Trinkwasserkraftwerk | [9 empty] | 631630 | 120450
101900 | Ferrera 1 | Ferrera 1 | U | 1399.8 | Ausserferrera | Graubünden | im Normalbetrieb | Am Bach | Averserrhein | Blesbach | Juppabach | Lago di Lei | Madriserrhein | Maleggabach | T | P | 45 | 180 | 126 | 180 | 126 | 210 | 94 | 304 | 212.8 | 16 | 90 | 90 | 27 | 71 | 98 | 1962 | 2017 | 70 | Graubünden | 70 |  |  |  |  | 126 | Niemetbach | Parebach | Pisciabach | Reno di Lei | Stausee Sufers | [24 empty] | Konzession(en) | 2042 | [18 empty] | - Zentralen Ferrera 1 und Ferrera 2 in einem Gebäude | [9 empty] | 753080 | 155460
103800 | Litzirüti | Arosa-Litzirüti | L | 1399.5 | Litzirüti | Graubünden | im Normalbetrieb | Plessur | [6 empty] | T |  | 3 | 5 | 5 | 4.96 | 4.96 | 6.3 | 16.3 | 22.6 | 22.6 | 0 | 0 | 0 | 0 | 0 | 0 | 1969 | 1969 | 100 | Graubünden | 100 |  |  |  |  | 4.96 | [29 empty] | Konzession(en) | 2068 | [28 empty] | 773060 | 185710
102000 | Ferrera 2 | Ferrera 2 | L | 1395.6 | Ausserferrera | Graubünden | im Normalbetrieb | Averserrhein | Ferrera (Ausgleichsbecken) | [5 empty] | T |  | 8 | 4.4 | 4.4 | 4.4 | 4.4 | 0.5 | 2 | 2.5 | 2.5 | 0 | 0 | 0 | 0 | 0 | 0 | 1963 | 2017 | 100 | Graubünden | 100 |  |  |  |  | 4.4 | [29 empty] | Konzession(en) | 2042 | [18 empty] | - Zentralen Ferrera 1 und Ferrera 2 in einem Gebäude | [9 empty] | 753080 | 155460
603600 | Tannuwald | Tannuwald | L | 1395.3 | Gondo, Tannuwald | Wallis | im Normalbetrieb | Grosswasser | [6 empty] | T |  | 2 | 5.2 | 5.2 | 5 | 5 | 3.9 | 13.6 | 17.5 | 17.5 | 0 | 0 | 0 | 0 | 0 | 0 | 1953 | 1979 | 100 | Wallis | 100 |  |  |  |  | 5 | [29 empty] | Konzession(en) | 2061 | [28 empty] | 651710 | 111160
500135 | Oberwald | Gere Kraftwerk | L | 1390 | Oberwald | Wallis | im Bau | Gerewasser | [6 empty] | T |  | 3 | 6.25 | 6.25 | 6.25 | 6.25 | 6 | 16 | 22 | 22 | 0 | 0 | 0 | 0 | 0 | 0 | 2020 |  | 100 | Wallis | 100 |  |  |  |  | 6.25 | [29 empty] | Konzession(en) | 2100 | [18 empty] | - Die Inbetriebnahme ist im Jahre 2020 vorgesehen | [9 empty] | 670540 | 153840
503600 | Chamarin | Chamarin | L | 1388.7 | Chamarin / Ayent | Wallis | im Normalbetrieb | La Lienne | Lac deTseuzier | [5 empty] | T |  | 0.3 | 1.9 | 1.9 | 0.9 | 0.9 | 0 | 0.6 | 0.6 | 0.6 | 0 | 0 | 0 | 0 | 0 | 0 | 1957 | 1957 | 100 | Wallis | 100 |  |  |  |  | 0.9 | [29 empty] | Konzession(en) | 2037 | [28 empty] | 599470 | 129270
500225 | Niderbach, Münster-Geschinen | Kraftwerk Niderbach | L | 1387 | Wiler, Münster-Geschinen | Wallis | im Normalbetrieb | Niderbach | [6 empty] | T |  | 0.15 | 0.86 | 0.86 | 0.8 | 0.8 | 0.46 | 2.62 | 3.08 | 3.08 | 0 | 0 | 0 | 0 | 0 | 0 | 2016 |  | 100 | Wallis | 100 |  |  |  |  | 0.8 | [29 empty] | Konzession(en) | 2096 | [28 empty] | 665430 | 150520
800460 | Lavin Prà da Plaiv (Lavinuoz) | Ouvra Electrica Lavinuoz Lavin | L | 1380 | Lavin | Graubünden | im Normalbetrieb | Lavinuoz | [6 empty] | T |  | 1 | 3.07 | 3.07 | 2.95 | 2.95 | 1.5 | 9.3 | 10.8 | 10.8 | 0 | 0 | 0 | 0 | 0 | 0 | 2014 |  | 100 | Graubünden | 100 |  |  |  |  | 2.95 | [29 empty] | Konzession(en) | 2074 | [28 empty] | 804340 | 183240
502600 | Oberems (Argessa) | Illsee | U | 1372.05 | Oberems | Wallis | im Normalbetrieb | Illsee | Meretschisee | Turtmannbach |  |  |  |  | T | P | 1.12 | 8.2 | 8.2 | 7.3 | 7.3 | 13.2 | 2.2 | 15.4 | 15.4 | 0.45 | 5.67 | 4.77 | 0 | 10 | 10 | 1926 | 1942 | 100 | Wallis | 100 |  |  |  |  | 7.3 | [29 empty] | Konzession(en) | 2088 | [18 empty] | - Installierte Leistung der Pumpen sowie maximal mögliche Leistungsaufnahme der Motoren inklusive Druckerhöhungspumpe | - Pumpe Oberems wird nur als Zubringerpumpe eingesetzt | - Kote Maschinensaalboden bezieht sich auf die Höhe der Turbinenachse | [7 empty] | 619280 | 125790
504325 | La Zour | La Zour | L | 1371 | Savièse | Wallis | im Normalbetrieb | Source de la Dui | Source de Visse | [5 empty] | T |  | 0.3 | 0.46 | 0.46 | 0.46 | 0.46 | 0.5 | 1.2 | 1.7 | 1.7 | 0 | 0 | 0 | 0 | 0 | 0 | 2004 | 2004 | 100 | Wallis | 100 |  |  |  |  | 0.46 | [29 empty] | Andere Rechtsgrundlage | 2083 | [18 empty] | - Turbinage de l'eau potable | [9 empty] | 593390 | 124790
100100 | Val Giuv | Val Giuf | L | 1370.49 | Rueras | Graubünden | im Normalbetrieb | Aua da Milez | Aua da Val Giuf | [5 empty] | T |  | 0.43 | 1.5 | 1.5 | 1.42 | 1.42 | 1.2 | 4.9 | 6.1 | 6.1 | 0 | 0 | 0 | 0 | 0 | 0 | 1979 | 1979 | 100 | Graubünden | 100 |  |  |  |  | 1.42 | [29 empty] | Verfügungsrecht | 9999 | [28 empty] | 700400 | 169740
502480 | Dornbach (Ferden) | KWKW Dornbach | L | 1370 | Ferden | Wallis | im Normalbetrieb | Dornbach | [6 empty] | T |  | 0.15 | 0.99 | 0.99 | 0.99 | 0.99 | 0.1 | 2.1 | 2.2 | 2.2 | 0 | 0 | 0 | 0 | 0 | 0 | 2013 |  | 100 | Wallis | 100 |  |  |  |  | 0.99 | [29 empty] | Konzession(en) | 2094 | [28 empty] | 624490 | 137810
501375 | Ganterbrücke | Bortel-Mittelstufe | S | 1369 | Ried-Brig | Wallis | im Normalbetrieb | Bortelsee | Ganterbach | Schiessbach | Steinubach |  |  |  | T |  | 1 | 5.01 | 5.01 | 5 | 5 | 9 | 14.2 | 23.2 | 23.2 | 0 | 0 | 0 | 0 | 0 | 0 | 1990 | 1990 | 100 | Wallis | 100 |  |  |  |  | 5 | [29 empty] | Konzession(en) | 2070 | [28 empty] | 647940 | 127560
800475 | Guarda (Ara), Giarsun | Guarda (Ara) | L | 1367 | Guarda-Giarsun Gmd. Scuol | Graubünden | im Normalbetrieb | Clozza | Quelle Funtana Naira | [5 empty] | T |  | 0.15 | 0.35 | 0.35 | 0.35 | 0.35 | 0.9 | 1.1 | 2 | 2 | 0 | 0 | 0 | 0 | 0 | 0 | 1998 | 1998 | 100 | Graubünden | 100 |  |  |  |  | 0.35 | [29 empty] | Verfügungsrecht | 9999 | [18 empty] | - Wässerwasserkraftwerk | [9 empty] | 806530 | 183260
500250 | Wannebode, Reckingen | Blinne | L | 1362 | Reckingen | Wallis | im Normalbetrieb | Blinne | [6 empty] | T |  | 1.6 | 2.13 | 2.13 | 1.9 | 1.9 | 1.6 | 6.4 | 8 | 8 | 0 | 0 | 0 | 0 | 0 | 0 | 1990 | 2012 | 100 | Wallis | 100 |  |  |  |  | 1.9 | [29 empty] | Konzession(en) | 2066 | [28 empty] | 662580 | 146320
500150 | Ulrichen | KW Ulrichen | L | 1360.5 | Ulrichen, zum Loch | Wallis | im Normalbetrieb | Ägene | [6 empty] | T |  | 1.1 | 2.35 | 2.35 | 2.35 | 2.35 | 1.3 | 7.2 | 8.5 | 8.5 | 0 | 0 | 0 | 0 | 0 | 0 | 2014 |  | 100 | Wallis | 100 |  |  |  |  | 2.35 | [29 empty] | Konzession(en) | 2094 | [28 empty] | 667540 | 150580
102080 | Sufers-Dotieranlage | Stauanlage Sufers Dotieranlage | L | 1360 | Sufers | Graubünden | im Normalbetrieb | Hinterrhein | Sufnersee | [5 empty] | T |  | 1.7 | 0.71 | 0.71 | 0.71 | 0.71 | 0.45 | 1.05 | 1.5 | 1.5 | 0 | 0 | 0 | 0 | 0 | 0 | 1990 | 2010 | 100 | Graubünden | 100 |  |  |  |  | 0.71 | [29 empty] | Andere Rechtsgrundlage | 9999 | [18 empty] | - Dotieranlage wurde 1989 erbaut | - Erneuerung der Dotieranlage im Rahmen der Gesamterneuerung der KWH (2010 - 2017) | [8 empty] | 748800 | 159200
100150 | Val Strem | Val Strem | L | 1344.37 | Sedrun | Graubünden | im Normalbetrieb | Strem | [6 empty] | T |  | 1 | 2 | 2 | 2 | 2 | 0.6 | 5.4 | 6 | 6 | 0 | 0 | 0 | 0 | 0 | 0 | 1945 | 2009 | 100 | Graubünden | 100 |  |  |  |  | 2 | [29 empty] | Konzession(en) | 2069 | [28 empty] | 701420 | 170140
506000 | Niollet 1 | Niollet 1 | L | 1340.55 | Le Niollet, Champex | Wallis | im Normalbetrieb | Lac de Champex | Torrent d'Arpettaz | [5 empty] | T |  | 0.3 | 0.32 | 0.32 | 0.3 | 0.3 | 0.48 | 0.8 | 1.28 | 1.28 | 0 | 0 | 0 | 0 | 0 | 0 | 1947 | 2004 | 100 | Wallis | 100 |  |  |  |  | 0.3 | [29 empty] | Konzession(en) | 2027 | [18 empty] | - Centrale auxiliaire | [9 empty] | 575430 | 96760
500200 | Merezenbach | Merezenbach | L | 1337.2 | Münster, Moos | Wallis | im Normalbetrieb | Merezenbach | [6 empty] | T |  | 0.5 | 1.99 | 1.99 | 1.89 | 1.89 | 2.5 | 6.8 | 9.3 | 9.3 | 0 | 0 | 0 | 0 | 0 | 0 | 1959 | 1959 | 100 | Wallis | 100 |  |  |  |  | 1.89 | [29 empty] | Konzession(en) | 2039 | [28 empty] | 664400 | 148610
505900 | Pallazuit | Pallazuit | S | 1330.5 | Liddes | Wallis | im Normalbetrieb | La Dranse d'Entremont | Lac des Toules | Torrent d'Allèves | Torrent de la Croix | Torrent du Valsorey |  |  | T |  | 10 | 33.4 | 33.4 | 32 | 32 | 38 | 69 | 107 | 107 | 0 | 0 | 0 | 0 | 0 | 0 | 1958 | 1958 | 100 | Wallis | 100 |  |  |  |  | 32 | [29 empty] | Konzession(en) | 2040 | [28 empty] | 580690 | 92200
100250 | Sedrun 2 | Sedrun 2 | L | 1314.5 | Sedrun | Graubünden | im Normalbetrieb | Vorderrhein | [6 empty] | T |  | 3 | 0.75 | 0.75 | 0.7 | 0.7 | 0.6 | 2.3 | 2.9 | 2.9 | 0 | 0 | 0 | 0 | 0 | 0 | 1968 | 1968 | 100 | Graubünden | 100 |  |  |  |  | 0.7 | [29 empty] | Konzession(en) | 2048 | [18 empty] | - Zentralen Sedrun 1 und Sedrun 2 in einer Kaverne | [9 empty] | 701770 | 169620
100200 | Sedrun 1 | Sedrun 1 | S | 1314.5 | Sedrun | Graubünden | im Normalbetrieb | Froda | Rein da Curnera | Rein da Nalps | Rein da Tuma | Stausee Curnera | Stausee Nalps | Stausee Sta.Maria | T |  | 30 | 150 | 150 | 147 | 147 | 182.3 | 79.1 | 261.4 | 261.4 | 0 | 0 | 0 | 0 | 0 | 0 | 1968 | 2011 | 100 | Graubünden | 100 |  |  |  |  | 147 | Vatgira | Vorderrhein | [27 empty] | Konzession(en) | 2048 | [18 empty] | - Zentralen Sedrun 1 und Sedrun 2 in einer Kaverne | [9 empty] | 701770 | 169620
200500 | Handeck 2 / 2a | Handeck 2 | S | 1311.4 | Handegg | Bern | im Normalbetrieb | Aare | Aerlenbach | Grubenbach, untere Fassung | Mattenalp (Staubecken) | Räterichsbodensee | Ürbachwasser |  | T |  | 57.3 | 215.6 | 215.6 | 215 | 215 | 85.4 | 176.4 | 261.8 | 261.8 | 0 | 0 | 0 | 0 | 0 | 0 | 1950 | 1958 | 100 | Bern | 100 |  |  |  |  | 215 | [29 empty] | Konzession(en) | 2042 | [28 empty] | 666260 | 162970
600025 | Ossasco | Ossasco | L | 1311.1 | Bedretto, Ossasco | Tessin | im Normalbetrieb | Rii di Cristallina | [6 empty] | T |  | 0.7 | 1.27 | 1.27 | 1.27 | 1.27 | 1.2 | 3.5 | 4.7 | 4.7 | 0 | 0 | 0 | 0 | 0 | 0 | 2012 | 2012 | 100 | Tessin | 100 |  |  |  |  | 1.27 | [29 empty] | Konzession(en) | 2051 | [28 empty] | 684400 | 151850
200400 | Handeck 1 | Handeck 1 | S | 1309.64 | Handegg | Bern | im Normalbetrieb | Aare | Bächlisbach | Gelmerbach | Gelmersee | Grimselsee | Grubenbach, obere Fassung | Totensee | T |  | 10.5 | 44.8 | 44.8 | 48 | 48 | 68.5 | 99 | 167.5 | 167.5 | 0 | 0 | 0 | 0 | 0 | 0 | 1932 | 1932 | 100 | Bern | 100 |  |  |  |  | 48 | [5 empty] | A | Immobilien Gletsch AG, Brig | A | ROHWAG (Zentrale Ernen) | A | ROHWAG (Zentrale Mörel) | A | FMV (Zentrale Chippis) | [16 empty] | Konzession(en) | 2042 | [28 empty] | 666560 | 163210
200740 | Lochmedli, Guttannen | Kraftwerk Hostetbach AG | L | 1303.5 | Guttannen, Blatti | Bern | im Normalbetrieb | Hostettbach | [6 empty] | T |  | 0.4 | 1.29 | 1.29 | 1.25 | 1.25 | 0.7 | 3 | 3.7 | 3.7 | 0 | 0 | 0 | 0 | 0 | 0 | 2016 |  | 100 | Bern | 100 |  |  |  |  | 1.25 | [29 empty] | Konzession(en) | 2096 | [28 empty] | 665290 | 168610
603400 | Gabi | Gabi | L | 1301.5 | Gabi | Wallis | im Normalbetrieb | Alpjenbach | Krummbach | Sengbach | Wallibach |  |  |  | T |  | 4.8 | 11.33 | 11.33 | 11 | 11 | 6.2 | 31.4 | 37.6 | 37.6 | 0 | 0 | 0 | 0 | 0 | 0 | 1957 | 1986 | 100 | Wallis | 100 |  |  |  |  | 11 | [29 empty] | Konzession(en) | 2061 | [28 empty] | 648750 | 115390
101570 | Punt Gronda (Tarschlims) | Punt Gronda (Tarschlims) | L | 1300.6 | Flims | Graubünden | im Normalbetrieb | Quellen Tarschlims | [6 empty] | T |  | 0.14 | 0.3 | 0.3 | 0.38 | 0.38 | 0.8 | 1.1 | 1.9 | 1.9 | 0 | 0 | 0 | 0 | 0 | 0 | 2013 |  | 100 | Graubünden | 100 |  |  |  |  | 0.38 | [29 empty] | Konzession(en) | 9999 | [18 empty] | - Zentrale Punt Gronda (Tarschlims), Punt Gronda (Platt Alva) und Punt Gronda (Segnas) in einem Gebäude | - Trinkwasserkraftwerk | [8 empty] | 739320 | 189100
101560 | Punt Gronda (Platt Alva) | Punt Gronda (Platt Alva) | L | 1300.6 | Flims | Graubünden | im Normalbetrieb | Platt Alva Bach | [6 empty] | T |  | 0.3 | 0.64 | 0.64 | 0.8 | 0.8 | 0 | 1.42 | 1.42 | 1.42 | 0 | 0 | 0 | 0 | 0 | 0 | 2012 |  | 100 | Graubünden | 100 |  |  |  |  | 0.8 | [29 empty] | Konzession(en) | 2072 | [18 empty] | - Zentrale Punt Gronda (Platt Alva), Punt Gronda (Segnas) und Punt Gronda (Tarschlims) in einem Gebäude | [9 empty] | 739320 | 189100
101550 | Punt Gronda (Segnas) | Punt Gronda (Segnas) | L | 1300.6 | Flims | Graubünden | im Normalbetrieb | Flembach | [6 empty] | T |  | 0.4 | 2.62 | 2.62 | 3.3 | 3.3 | 2.65 | 8.42 | 11.07 | 11.07 | 0 | 0 | 0 | 0 | 0 | 0 | 2012 | 2012 | 100 | Graubünden | 100 |  |  |  |  | 3.3 | [29 empty] | Konzession(en) | 2072 | [18 empty] | - Zentralen Punt Gronda (Segnas), Punt Gronda (Platt Alva) und Punt Gronda (Tarschlims) in einem Gebäude | [9 empty] | 739320 | 189100
601550 | Mesocco (Nan Ros) | Mesocco (Nan Ros) | L | 1300 | Mesocco, Camou | Graubünden | im Normalbetrieb | Riale Nan Ros | [6 empty] | T |  | 0.09 | 0.35 | 0.35 | 0.35 | 0.35 | 0.55 | 1.05 | 1.6 | 1.6 | 0 | 0 | 0 | 0 | 0 | 0 | 2010 | 2010 | 100 | Graubünden | 100 |  |  |  |  | 0.35 | [29 empty] | Verfügungsrecht | 9999 | [18 empty] | - Centrale ad acqua potabile | [9 empty] | 738050 | 142500
101200 | Safien Platz | Safien Platz | S | 1296.5 | Safien Platz | Graubünden | im Normalbetrieb | Ampervreila | Peilerbach | Rabiusa | Valatschbach |  |  |  | T |  | 23 | 90 | 90 | 88 | 88 | 93.7 | 68.6 | 162.3 | 162.3 | 0 | 0 | 0 | 0 | 0 | 0 | 1957 | 1997 | 100 | Graubünden | 100 |  |  |  |  | 88 | [29 empty] | Konzession(en) | 2037 | [28 empty] | 743620 | 171340
500275 | Walibach, Grafschaft | Kraftwerk Walibach | L | 1291 | Grafschaft | Wallis | im Normalbetrieb | Walibach | [6 empty] | T |  | 0.53 | 3.64 | 3.64 | 3.64 | 3.64 | 2.4 | 9.7 | 12.1 | 12.1 | 0 | 0 | 0 | 0 | 0 | 0 | 2013 |  | 100 | Wallis | 100 |  |  |  |  | 3.64 | [29 empty] | Konzession(en) | 2093 | [18 empty] | - Hoheitsberechtigt über den genutzten Walibach ist einzig die Gemeinde Grafschaft. Es gibt im Kanton Wallis keinen | Kantonsanteil an den Seitenzuflüssen der Rhone. | [8 empty] | 659660 | 144830
202300 | Kandersteg (Zilfuri) | Kandersteg (Zilfuri) | L | 1282.12 | Kandersteg, Zilfuri | Bern | im Normalbetrieb | Chalberspiessenquellen | Holzspicherquellen | Öschibach | Weissbachquellen |  |  |  | T |  | 0.6 | 1.09 | 1.09 | 1.1 | 1.1 | 3.35 | 3.53 | 6.88 | 6.88 | 0 | 0 | 0 | 0 | 0 | 0 | 1903 | 1958 | 100 | Bern | 100 |  |  |  |  | 1.1 | [29 empty] | Konzession(en) | 2076 | [18 empty] | - Trinkwasserkraftwerk | [9 empty] | 619420 | 149400
900200 | Chasseras | Chasseras | L | 1278.05 | Müstair/Chasseras | Graubünden | im Normalbetrieb | Muranzina | Pisch | Vau |  |  |  |  | T |  | 0.77 | 1.07 | 1.07 | 1.03 | 1.03 | 3.7 | 4.1 | 7.8 | 7.8 | 0 | 0 | 0 | 0 | 0 | 0 | 1991 | 1991 | 100 | Graubünden | 100 |  |  |  |  | 1.03 | [29 empty] | Konzession(en) | 2070 | [28 empty] | 829970 | 166930
400850 | Brummbach, Braunwald | Brummbach, Braunwald | L | 1265 | Braunwald | Glarus | im Normalbetrieb | Brummbach | [6 empty] | T |  | 0.7 | 0.93 | 0.93 | 1 | 1 | 0.4 | 2.8 | 3.2 | 3.2 | 0 | 0 | 0 | 0 | 0 | 0 | 2014 |  | 100 | Glarus | 100 |  |  |  |  | 1 | [29 empty] | Konzession(en) | 2074 | [28 empty] | 717590 | 199770
502395 | Bachtoly | KWKW Bachtoli | L | 1260 | Eischoll | Wallis | im Normalbetrieb | Gorpatbach | [6 empty] | T |  | 0.18 | 0.98 | 0.98 | 0.99 | 0.99 | 0.3 | 1.6 | 1.9 | 1.9 | 0 | 0 | 0 | 0 | 0 | 0 | 2014 |  | 100 | Wallis | 100 |  |  |  |  | 0.99 | [29 empty] | Konzession(en) | 2094 | [28 empty] | 626230 | 126860
502070 | Jungbach (St. Niklaus) | KW Jungbach | L | 1259 | St. Niklaus | Wallis | im Normalbetrieb | Jungbach | [6 empty] | T |  | 0.55 | 4.7 | 4.7 | 4.7 | 4.7 | 1.3 | 12.7 | 14 | 14 | 0 | 0 | 0 | 0 | 0 | 0 | 2015 |  | 100 | Wallis | 100 |  |  |  |  | 4.7 | [29 empty] | Konzession(en) | 2094 | [28 empty] | 628190 | 115190
104150 | Churwalden | Churwalden | L | 1255 | Churwalden, Bärgliwäg | Graubünden | im Bau | Quellen Parpan | Quellen Valbella | [5 empty] | T |  | 0.2 | 0.4 | 0.4 | 0.39 | 0.39 | 0.8 | 1.5 | 2.3 | 2.3 | 0 | 0 | 0 | 0 | 0 | 0 | 2019 |  | 100 | Graubünden | 100 |  |  |  |  | 0.39 | [29 empty] | Konzession(en) | 2083 | [18 empty] | - Die Inbetriebnahme ist im Jahre 2019 vorgesehen | [9 empty] | 760900 | 182650
800480 | Tasnan | Tasnan | L | 1252 | Ardez | Graubünden | im Normalbetrieb | Tasnabach | [6 empty] | T |  | 2.5 | 6.6 | 6.6 | 6.6 | 6.6 | 2 | 17.3 | 19.3 | 19.3 | 0 | 0 | 0 | 0 | 0 | 0 | 2014 |  | 100 | Graubünden | 100 |  |  |  |  | 6.6 | [29 empty] | Konzession(en) | 2074 | [28 empty] | 812810 | 184500
200600 | Handeck 3 (Isogyre) | Handeck 3 - Isogyre | U | 1250 | Handegg | Bern | im Normalbetrieb | Aare | Aerlenbach | Gentalwasser | Grubenbach, untere Fassung | Räterichsbodensee | Steinwasser | Triftwasser | T | P | 14.3 | 55.1 | 55.1 | 55 | 55 | 13.3 | 26 | 39.3 | 39.3 | 8.5 | 47.8 | 47.5 | 1.9 | 15.9 | 17.8 | 1976 | 1976 | 100 | Bern | 100 |  |  |  |  | 55 | Urbachwasser (Mattenalpsee) | Wendenwasser | [27 empty] | Konzession(en) | 2042 | [18 empty] | - Zentrale Handeck 3: Pumpen-Turbinenbetrieb mit Isogyre-Maschine | a) Im Turbinenbetrieb: Die Isogyre turbiniert das Wasser aus dem Räterichsbodensee. Dieses wird über das Ausgleichsbecken Handeck | entweder zur Zentrale Innertkirchen 1 oder über die Reservoirkammern Trift zur Zentrale Hopflauenen (Trift) geleitet | b) Im Pumpbetrieb: Die Isogyre pumpt das Wasser aus den Reservoirkammern Trift und/oder aus dem Ausgleichsbecken Handeck | in den Räterichsbodensee | - Zentralen Handeck 3 (Isogyre) und Handeck 3 (Pumpzentrale) in einer Kaverne |  |  |  |  | 666220 | 163080
505125 | 1er Palier Isérables c. Arcay | 1er Palier Isérables c. Arcay | L | 1237.4 | Isérables | Wallis | im Normalbetrieb | Source Balavaux - Prarions | Source des Dzoras | Source Rosey inf. | Source Rosey sup. | Sources de Tavé |  |  | T |  | 0.12 | 0.35 | 0.35 | 0.35 | 0.35 | 1 | 1.2 | 2.2 | 2.2 | 0 | 0 | 0 | 0 | 0 | 0 | 2005 | 2013 | 100 | Wallis | 100 |  |  |  |  | 0.35 | [29 empty] | Bewilligung | 9999 | [28 empty] | 585340 | 112180
103050 | Mulegn, Tinizong-Rona | Mulegn, Tinizong-Rona | L | 1227.2 | Tinizong-Rona | Graubünden | im Normalbetrieb | Ragn d'Err | [6 empty] | T |  | 1.8 | 7 | 7 | 7 | 7 | 2.6 | 17.4 | 20 | 20 | 0 | 0 | 0 | 0 | 0 | 0 | 2016 |  | 100 | Graubünden | 100 |  |  |  |  | 7 | [29 empty] | Konzession(en) | 2076 | [28 empty] | 767350 | 160740
502400 | Unterbäch | Unterbäch | L | 1222 | Unterbäch | Wallis | im Normalbetrieb | Milibach | [6 empty] | T |  | 0.22 | 0.85 | 0.85 | 0.85 | 0.85 | 2 | 3 | 5 | 5 | 0 | 0 | 0 | 0 | 0 | 0 | 1966 | 1995 | 100 | Wallis | 100 |  |  |  |  | 0.85 | [29 empty] | Konzession(en) | 9999 | [28 empty] | 627650 | 126100
800550 | Chasura | Chasura | L | 1215 | Strada | Graubünden | im Normalbetrieb | Quellen Val Puntsot | [6 empty] | T |  | 0.06 | 0.3 | 0.3 | 0.3 | 0.3 | 0.23 | 0.75 | 0.98 | 0.98 | 0 | 0 | 0 | 0 | 0 | 0 | 1994 | 1994 | 100 | Graubünden | 100 |  |  |  |  | 0.3 | [29 empty] | Verfügungsrecht | 9999 | [18 empty] | - Trinkwasserkraftwerk | [9 empty] | 828450 | 195380
506200 | Tsi (Centrale de pompage) | Orsières | L | 1207 | Pt. de la Tsi / Liddes | Wallis | im Normalbetrieb | La Dranse d'Entremont | [7 empty] | P | 0 | 0 | 0 | 0 | 0 | 0 | 0 | 0 | 0 | 0.36 | 0.46 | 0.54 | 1.4 | 0 | 1.4 | 1943 | 1943 | 100 | Wallis | 100 |  |  |  |  | 0 | [29 empty] | Konzession(en) | 2027 | [28 empty] | 579480 | 93760
100625 | St. Joseph, Obersaxen | Kraftwerk Tschar | L | 1203.3 | Obersaxen, St. Joseph | Graubünden | im Normalbetrieb | Tscharbach | [6 empty] | T |  | 1.2 | 4.26 | 4.26 | 4.26 | 4.26 | 2.4 | 10.1 | 12.5 | 12.5 | 0 | 0 | 0 | 0 | 0 | 0 | 2017 |  | 100 | Graubünden | 100 |  |  |  |  | 4.26 | [29 empty] | Konzession(en) | 2097 | [28 empty] | 724790 | 178750
103100 | Tinizong | Tinizong | S | 1200.3 | Tinizong | Graubünden | im Normalbetrieb | Ava da Faller | Ava da Nandrò | Flixerbäche | Julia | Stausee Marmorera |  |  | T |  | 16.7 | 69.5 | 69.5 | 62.7 | 62.7 | 89.15 | 101.81 | 190.96 | 190.96 | 0 | 0 | 0 | 0 | 0 | 0 | 1954 | 1971 | 100 | Graubünden | 100 |  |  |  |  | 62.7 | [29 empty] | Konzession(en) | 2035 | [28 empty] | 766460 | 161330
202290 | Kandersteg (Eggeschwand), Alpb | Kandersteg (Eggeschwand) | L | 1198 | Kandersteg, Eggeschwand | Bern | im Normalbetrieb | Alpbach | [6 empty] | T |  | 0.8 | 2.1 | 2.1 | 2.1 | 2.1 | 1.73 | 8.76 | 10.49 | 10.49 | 0 | 0 | 0 | 0 | 0 | 0 | 2009 |  | 100 | Bern | 100 |  |  |  |  | 2.1 | [29 empty] | Konzession(en) | 2089 | [28 empty] | 617010 | 147110
104200 | Klosters | Klosters | S | 1196.74 | Klosters | Graubünden | im Normalbetrieb | Davoser See | Drusatschabach | Flüelabach | Mönchalpbach | Stützbach | Totalpbach |  | T |  | 5.5 | 16.5 | 16.5 | 16.5 | 16.5 | 14 | 13 | 27 | 27 | 0 | 0 | 0 | 0 | 0 | 0 | 1925 | 1982 | 100 | Graubünden | 100 |  |  |  |  | 16.5 | [5 empty] | A | ALK (Zentrale Filisur) | [22 empty] | Konzession(en) | 2085 | [28 empty] | 787320 | 192920
203600 | Innergsteig | Sanetsch | S | 1196.5 | Innergsteig | Bern | im Normalbetrieb | Saane | Speicher Sanetsch | [5 empty] | T |  | 2.5 | 18 | 18 | 18 | 18 | 9 | 26 | 35 | 35 | 0 | 0 | 0 | 0 | 0 | 0 | 1966 | 1966 | 100 | Bern | 72.6 | Wallis | 27.4 |  |  | 18 | [29 empty] | Konzession(en) | 2044 | [28 empty] | 587640 | 136130
203650 | Lauenen (Louibach) | Lauenen (Louibach) | L | 1195 | Lauenen bei Gstaad | Bern | im Normalbetrieb | Louibach | [6 empty] | T |  | 3.5 | 0.9 | 0.9 | 0.9 | 0.9 | 0.65 | 2.55 | 3.2 | 3.2 | 0 | 0 | 0 | 0 | 0 | 0 | 2014 |  | 100 | Bern | 100 |  |  |  |  | 0.9 | [29 empty] | Konzession(en) | 2074 | [28 empty] | 590750 | 141430
202450 | Moosweid, Adelboden | Moosweid | L | 1194.6 | Adelboden, Moosweid | Bern | im Normalbetrieb | Ahorniquellen | Louenenbach | [5 empty] | T |  | 0.15 | 0.35 | 0.35 | 0.36 | 0.36 | 0.5 | 1.3 | 1.8 | 1.8 | 0 | 0 | 0 | 0 | 0 | 0 | 1903 | 2014 | 100 | Bern | 100 |  |  |  |  | 0.36 | [29 empty] | Konzession(en) | 2067 | [28 empty] | 610610 | 149430
800500 | Clemgia | Clemgia | L | 1194 | Scuol | Graubünden | im Normalbetrieb | Clemgia | [6 empty] | T |  | 1.5 | 1.9 | 1.9 | 1.2 | 1.2 | 3 | 4 | 7 | 7 | 0 | 0 | 0 | 0 | 0 | 0 | 1903 | 2001 | 100 | Graubünden | 100 |  |  |  |  | 1.2 | [5 empty] | B | EKW (Zentrale Pradella) | [22 empty] | Konzession(en) | 9999 | [28 empty] | 818200 | 185900
601500 | Spina (Valbella) | Spina (Valbella) | L | 1192.85 | Mesocco, Spina | Graubünden | im Normalbetrieb | Calancasca | [6 empty] | T |  | 5 | 4.2 | 4.2 | 4 | 4 | 1.7 | 8.2 | 9.9 | 9.9 | 0 | 0 | 0 | 0 | 0 | 0 | 1963 | 1963 | 100 | Graubünden | 100 |  |  |  |  | 4 | [5 empty] | A | Calancasca SA (Centrale Sassello) | [22 empty] | Konzession(en) | 2043 | [18 empty] | - Centrali di Spina (Isola) e Spina (Valbella) in una caverna | [9 empty] | 735910 | 143730
601400 | Spina (Isola) | Spina (Isola) | S | 1192.85 | Mesocco, Spina | Graubünden | im Normalbetrieb | Lago d'Isola | Moesa | [5 empty] | T |  | 6 | 20.9 | 20.9 | 20 | 20 | 15.4 | 47.4 | 62.8 | 62.8 | 0 | 0 | 0 | 0 | 0 | 0 | 1962 | 1962 | 100 | Graubünden | 100 |  |  |  |  | 20 | [29 empty] | Konzession(en) | 2042 | [18 empty] | - Centrali di Spina (Isola) e Spina (Valbella) in una caverna | [9 empty] | 735910 | 143730
700450 | Pedecosta, Poschiavo | Pedecosta | L | 1191.6 | San Carlo, Pedecosta | Graubünden | im Normalbetrieb | Sorgenti Acqui Marsci | [6 empty] | T |  | 0.15 | 0.51 | 0.51 | 0.51 | 0.51 | 0.9 | 1.65 | 2.55 | 2.55 | 0 | 0 | 0 | 0 | 0 | 0 | 2010 | 2010 | 100 | Graubünden | 100 |  |  |  |  | 0.51 | [29 empty] | Andere Rechtsgrundlage | 9999 | [18 empty] | - Centrale ad acqua potabile | [9 empty] | 802930 | 137440
104300 | Schlappin | Schlappin | L | 1180.54 | Klosters-Dorf | Graubünden | im Normalbetrieb | Lauterbrunnenbach | Schlappinbach | [5 empty] | T |  | 1.67 | 6.1 | 6.1 | 6.1 | 6.1 | 9.65 | 21.15 | 30.8 | 30.8 | 0 | 0 | 0 | 0 | 0 | 0 | 1928 | 2000 | 100 | Graubünden | 100 |  |  |  |  | 6.1 | [29 empty] | Konzession(en) | 2085 | [28 empty] | 785940 | 195550
800490 | Tarasp (Ischla) | Tarasp (Ischla) | L | 1180.05 | Tarasp | Graubünden | im Normalbetrieb | Quelle Flöcha | [6 empty] | T |  | 0.34 | 0.92 | 0.92 | 1.1 | 1.1 | 2 | 2.8 | 4.8 | 4.8 | 0 | 0 | 0 | 0 | 0 | 0 | 2010 | 2010 | 100 | Graubünden | 100 |  |  |  |  | 1.1 | [29 empty] | Verfügungsrecht | 9999 | [18 empty] | - Trinkwasserkraftwerk | [9 empty] | 817190 | 186020
203700 | Gsteig | Gsteig | L | 1178 | Gsteig b.Gstaad | Bern | im Normalbetrieb | Reuschbach | [6 empty] | T |  | 2 | 0.72 | 0.72 | 0.72 | 0.72 | 0.85 | 1.7 | 2.55 | 2.55 | 0 | 0 | 0 | 0 | 0 | 0 | 1948 | 2015 | 100 | Bern | 100 |  |  |  |  | 0.72 | [29 empty] | Konzession(en) | 2075 | [28 empty] | 586920 | 137110
202350 | Kandersteg (Dorf) | Kandersteg (Dorf) | L | 1174.74 | Kandersteg, Dorf | Bern | im Normalbetrieb | Chalberspiessenquellen | Holzspicherquellen | Öschibach | Weissbachquellen |  |  |  | T |  | 1.2 | 1.03 | 1.03 | 1 | 1 | 2.28 | 2.78 | 5.06 | 5.06 | 0 | 0 | 0 | 0 | 0 | 0 | 1996 | 2012 | 100 | Bern | 100 |  |  |  |  | 1 | [29 empty] | Konzession(en) | 2076 | [28 empty] | 618160 | 149430
202125 | Geissbrunnen | Saxettal-Geissbrunnen | L | 1166.2 | Saxeten | Bern | im Normalbetrieb | Quelle Nessleren | Quelle Rosslegi | [5 empty] | T |  | 0.23 | 0.48 | 0.48 | 0.43 | 0.43 | 0.6 | 1.4 | 2 | 2 | 0 | 0 | 0 | 0 | 0 | 0 | 1999 | 1999 | 100 | Bern | 100 |  |  |  |  | 0.43 | [29 empty] | Andere Rechtsgrundlage | 9999 | [18 empty] | - Trinkwasserkraftwerk | [9 empty] | 629970 | 164200
508700 | Diablerets | Diablerets | S | 1165.3 | Les Diablerets, Le Plan | Waadt | im Normalbetrieb | Lac d'Arnon | Torrent du Plan | Tschärzisbach |  |  |  |  | T |  | 1.75 | 5.4 | 5.4 | 5.2 | 5.2 | 9.4 | 5.8 | 15.2 | 15.2 | 0 | 0 | 0 | 0 | 0 | 0 | 1957 | 1957 | 100 | Bern | 62.8 | Waadt | 37.2 |  |  | 5.2 | [29 empty] | Konzession(en) | 2001 | [18 empty] | - Base juridique: Négociation relative à la concession en cours | [9 empty] | 578140 | 133560
600750 | Piumogna, Dalpe | Piumogna, Dalpe | L | 1160.86 | Dalpe | Tessin | im Normalbetrieb | Piumogna | [6 empty] | T |  | 1.65 | 1 | 1 | 1 | 1 | 1.22 | 3.88 | 5.1 | 5.1 | 0 | 0 | 0 | 0 | 0 | 0 | 2000 | 2000 | 100 | Tessin | 100 |  |  |  |  | 1 | [29 empty] | Konzession(en) | 2040 | [28 empty] | 702000 | 147000
501450 | Gärsterna | Rosswald-Gärsterna | L | 1150 | Ried-Brig | Wallis | im Normalbetrieb | Quelle Chessibrunni | [6 empty] | T |  | 0.07 | 0.45 | 0.45 | 0.45 | 0.45 | 0.9 | 1.2 | 2.1 | 2.1 | 0 | 0 | 0 | 0 | 0 | 0 | 1995 | 1995 | 100 | Wallis | 100 |  |  |  |  | 0.45 | [29 empty] | Konzession(en) | 2076 | [18 empty] | - Trinkwasserkraftwerk | [9 empty] | 645860 | 129600
301250 | Äsch | Äsch | L | 1140 | Unterschächen | Uri | im Normalbetrieb | Vorderer Schächen | [6 empty] | T |  | 1 | 0.52 | 0.52 | 0.5 | 0.5 | 0.4 | 1.5 | 1.9 | 1.9 | 0 | 0 | 0 | 0 | 0 | 0 | 1996 | 1996 | 100 | Uri | 100 |  |  |  |  | 0.5 | [29 empty] | Konzession(en) | 2043 | [28 empty] | 704580 | 191370
600100 | Airolo | Lucendro | S | 1139 | Airolo | Tessin | im Normalbetrieb | Laghetti dell'Ovio | Laghetti S.Gottardo | Lago della Sella | Lago di Lucendro | R. Fibbia | R. Fortunei | R. Foss | T |  | 7 | 60 | 60 | 58 | 58 | 69.7 | 32.6 | 102.3 | 102.3 | 0 | 0 | 0 | 0 | 0 | 0 | 1947 | 1947 | 100 | Uri | 55 | Tessin | 45 |  |  | 58 | R. Giacobi | R. Passera | R. Sella |  |  | A | EWU (Centrale Hospental) | [22 empty] | Konzession(en) | 2024 | [28 empty] | 688930 | 153440
801000 | Pradella | Pradella | S | 1138.5 | Scuol | Graubünden | im Normalbetrieb | A. d. Sampuoir | Clemgia | Inn | Ova dal Varusch | Spöl | Tantermozza | Vallember | T |  | 72 | 300 | 300 | 288 | 288 | 395 | 625 | 1020 | 1020 | 0 | 0 | 0 | 0 | 0 | 0 | 1970 | 1970 | 100 | Graubünden | 100 |  |  |  |  | 288 | [5 empty] | A | EE-Energia Engiadina (Zentrale Clemgia) | [22 empty] | Konzession(en) | 2050 | [28 empty] | 820940 | 187790
301800 | Sahli (Ruosalp) | Ruosalp | L | 1137.95 | Bisisthal, Sahli | Schwyz | im Normalbetrieb | Gwalpetenbach | Muota | Ruosalperbach | Spitzbach |  |  |  | T |  | 2 | 4.7 | 4.7 | 4.5 | 4.5 | 4.1 | 15.2 | 19.3 | 19.3 | 0 | 0 | 0 | 0 | 0 | 0 | 1962 | 1962 | 100 | Uri | 48.4 | Schwyz | 51.6 |  |  | 4.5 | [29 empty] | Konzession(en) | 2030 | [18 empty] | - Zentralen Sahli (Ruosalp) und Sahli (Glattalp) in einem Gebäude | [9 empty] | 707160 | 197240
301900 | Sahli (Glattalp) | Glattalp | L | 1137.95 | Bisisthal, Sahli | Schwyz | im Normalbetrieb | Bäche vom Schafpferchboden | Glattalpsee | [5 empty] | T |  | 1.5 | 9.3 | 9.3 | 9 | 9 | 2.7 | 13.6 | 16.3 | 16.3 | 0 | 0 | 0 | 0 | 0 | 0 | 1970 | 1970 | 100 | Schwyz | 100 |  |  |  |  | 9 | [29 empty] | Konzession(en) | 2030 | [18 empty] | - Zentralen Sahli (Ruosalp) und Sahli (Glattalp) in einem Gebäude | [9 empty] | 707160 | 197240
202475 | Engstlige | Engstlige | L | 1135.2 | Adelboden | Bern | im Umbau | Engstlige | [6 empty] | T |  | 1.5 | 0.5 | 0.5 | 0.5 | 0.5 | 1 | 1.5 | 2.5 | 2.5 | 0 | 0 | 0 | 0 | 0 | 0 | 1996 | 1996 | 100 | Bern | 100 |  |  |  |  | 0.5 | [29 empty] | Konzession(en) | 2076 | [18 empty] | - Die Zentralenwerte beziehen sich auf die Anlage vor dem Umbau. | - Die Inbetriebnahme ist im Mai 2018 vorgesehen. | Nach dem Umbau sind folgende Werte zu erwarten: | Ausbauwassermenge (an 190 Tagen erreicht) = 3.00 m3/s | Installierte Leistung sämtlicher Turbinen = 0.90 MW | Maximal mögliche Leistung ab Generatoren = 0.90 MW | Mittlere Produktionserwartung im Sommerhalbjahr = 3.5 GWh | Mittlere Produktionserwartung im Winterhalbjahr = 1.5 GWh | Mittlere Produktionserwartung im Jahr = 5.0 GWh | Die Konzessionsdauer läuft bis ins Jahr = 2076 | 611060 | 150630
502310 | Chrizji Vispenterminen | Kraftwerk Heidadorf | L | 1134.5 | Vispenterminen, Chrizji | Wallis | im Bau | Gamsa | Tunnelwasser (Chrizji) | [5 empty] | T |  | 0.65 | 3 | 3 | 2.95 | 2.95 | 4 | 5.5 | 9.5 | 9.5 | 0 | 0 | 0 | 0 | 0 | 0 | 2018 |  | 100 | Wallis | 100 |  |  |  |  | 2.95 | [29 empty] | Konzession(en) | 2098 | [18 empty] | - Die Inbetriebnahme ist im Jahre 2018 vorgesehen | [9 empty] | 635370 | 124050
201000 | Fuhren (Pumpzentrale), Innertk | Gental | S | 1134.5 | Underi-Furen, Innertkirchen | Bern | im Normalbetrieb | Gadmerwasser | [7 empty] | P | 0 | 0 | 0 | 0 | 0 | 0 | 0 | 0 | 0 | 1.9 | 4.4 | 4.6 | 2.6 | 9.5 | 12.1 | 1961 | 1961 | 100 | Bern | 100 |  |  |  |  | 0 | [29 empty] | Konzession(en) | 2042 | [18 empty] | - Das Gadmerwasser wird mittels der Pumpzentrale Fuhren in den Zulaufstollen Steinwasser-Trift gepumpt | - Zentralen Fuhren und Fuhren (Pumpzentrale) in einem Gebäude | [8 empty] | 668420 | 175500
200900 | Fuhren (Gental), Innertkirchen | Gental | S | 1134.5 | Underi-Furen, Innertkirchen | Bern | im Normalbetrieb | Engstlenbach | Engstlensee | Gentalwasser | Henglibach | Moosbach | Wunderbrunnen |  | T |  | 3 | 9.6 | 9.6 | 9.5 | 9.5 | 2.8 | 14.3 | 17.1 | 17.1 | 0 | 0 | 0 | 0 | 0 | 0 | 1961 | 1961 | 100 | Bern | 100 |  |  |  |  | 9.5 | [29 empty] | Konzession(en) | 2042 | [18 empty] | - Zentralen Fuhren und Fuhren (Pumpzentrale) in einem Gebäude | [9 empty] | 668420 | 175500
800150 | Pradella Wehr-Dotierzentrale | Pradella - Dotierzentrale | L | 1134 | Scuol | Graubünden | im Normalbetrieb | En | [6 empty] | T |  | 10 | 0.96 | 0.96 | 0.96 | 0.96 | 0.53 | 1.94 | 2.47 | 2.47 | 0 | 0 | 0 | 0 | 0 | 0 | 2014 |  | 100 | Graubünden | 100 |  |  |  |  | 0.96 | [29 empty] | Konzession(en) | 2074 | [28 empty] | 820580 | 187830
507100 | Châtelard-Vallorcine (C.pomp.) | Emosson | S | 1125 | Vallorcine |  | im Normalbetrieb | Drance de Ferret | Grand Jeur | Le Trient | Nant de Catogne | Reuse de l'A Neuve | Reuse de l'Amône | Reuse de Saleinaz |  | P | 0 | 0 | 0 | 0 | 0 | 0 | 0 | 0 | 0 | 18 | 80 | 80 | 25 | 100 | 125 | 1978 | 1978 | 50 | Wallis | 50 |  |  |  |  | 0 | Torrent de Planeureuse | Torrent de Treutse-Bô | [27 empty] | Konzession(en) | 2055 | [18 empty] | - Les équipements haute chute, basse chute et Centrale de pompage de Châtelard-Vallorcine se trouvent dans le même | bâtiment et leur fonctionnement est étroitement lié | [8 empty] | 562100 | 100040
506800 | Châtelard-Vallorcine | Emosson | S | 1125 | Vallorcine |  | im Normalbetrieb | Aveyron d'Argentière | Drance de Ferret, l'A Neuve | Eau de Bérard, Tré-les-Hauts | Lac d'Emosson, Barberine | Le Trient, La Grand'Jeur | Lognan | Nant de Catogne | T |  | 35 | 260.5 | 130.25 | 210 | 105 | 255 | 155 | 410 | 205 | 0 | 0 | 0 | 0 | 0 | 0 | 1978 | 1978 | 50 | Wallis | 50 |  |  |  |  | 105 | Nant de Drance, Triège | Reuse de Saleinaz | Torrent de Planeureuse | Torrent de Treutse-Bô | Torrent du Tour | A | EDF (F) (Centr. de Passy,Servoz,Cheddes) | A | FMO (Centrale d'Orsières) | A | SRE (Centrale de Sembrancher) | B | CFF (Centrale Vernayaz) | [16 empty] | Konzession(en) | 2055 | [18 empty] | - Données relatives aux machines de la centrale Châtelard-Vallorcine, groupes 1 à 3 à axe vertical: | Haute chute: Débit max.turbiné = 35.0 m3/s | (Lac d'Emosson) Puissance inst.des turb.Pelton Gr.1-3 = 210.0 MW | Puissance max.disponible Gr.1-3 = 210.0 MW | Basse chute: Débit max.turbiné = 15.0 m3/s | (Bassin des Esserts) Puiss.inst.des turb.Francis axe Gr.1 = 50.5 MW | Puissance max.disponible Gr.1 = 48.5 MW | - Les équipements haute chute, basse chute et Centrale de pompage de Châtelard-Vallorcine se trouvent dans le même bâtiment et leur | fonctionnement est étroitement lié |  | 562100 | 100040
506700 | Châtelard-Barberine 1 + 2 | Châtelard-Barberine | U | 1124.4 | Le Châtelard | Wallis | im Normalbetrieb | La Barberine | La Veudale | Lac d'Emosson | Lac du Vieux Emosson | Triège supérieure |  |  | T | P | 16 | 112 | 112 | 98 | 98 | 146.45 | 8.9 | 155.35 | 155.35 | 4 | 30 | 32 | 5.92 | 0.74 | 6.66 | 1923 | 1977 | 100 | Wallis | 100 |  |  |  |  | 98 | [29 empty] | Konzession(en) | 2017 | [18 empty] | - Cote du plancher de la salle des machines de Châtelard-Barberine 2 = 1122.00 | - Débit maximale turbiné: Châtelard-Barberine 1 = 8 m3/s | Châtelard-Barberine 2 = 12 m3/s | - Puissance maximale disponible aux bornes des alternateurs: | Châtelard-Barberine 1 = 46 MW | Châtelard-Barberine 2 = 82 MW | - Pour la production moyenne escomptée aux bornes des alternateurs on suppose une exploitation normale de Châtelard-Barberine 1 | et Châtelard-Barberine 2 | - La centrale Châtelard-Barberine 2 fait pompage-turbinage | - Procedure renouvellement concession en cours | 562850 | 101280
500500 | Fieschertal | Fieschertal | L | 1124 | Fieschertal | Wallis | im Normalbetrieb | Wysswasser | [6 empty] | T |  | 15 | 64 | 64 | 64 | 64 | 13 | 129 | 142 | 142 | 0 | 0 | 0 | 0 | 0 | 0 | 1975 | 1999 | 100 | Wallis | 100 |  |  |  |  | 64 | [29 empty] | Konzession(en) | 2055 | [28 empty] | 654000 | 141880
503350 | Vissoie "groupe auxiliaire" | Vissoie "groupe auxiliaire" | L | 1122.35 | Ayer, Vissoie | Wallis | im Normalbetrieb | La Navisence | [6 empty] | T |  | 1 | 0.68 | 0.68 | 0.65 | 0.65 | 0 | 0 | 0 | 0 | 0 | 0 | 0 | 0 | 0 | 0 | 1958 | 1958 | 100 | Wallis | 100 |  |  |  |  | 0.65 | [29 empty] | Konzession(en) | 2039 | [18 empty] | - Les centrales de Vissoie et Vissoie "groupe auxiliaire" se trouvent dans le même bâtiment | - La production de Vissoie "groupe auxiliaire" est y compris dans la production de la centrale Vissoie |  | Production l'été: 1.621 GWh | Production l'hiver: 0.713 GWh | Production l'année: 2.334 GWh |  |  |  |  | 611370 | 117620
503300 | Vissoie | Vissoie | S | 1122 | Ayer, Vissoie | Wallis | im Normalbetrieb | La Navisence | T. du Moulin | [5 empty] | T |  | 13 | 50 | 50 | 45 | 45 | 90 | 120 | 210 | 210 | 0 | 0 | 0 | 0 | 0 | 0 | 1958 | 1958 | 100 | Wallis | 100 |  |  |  |  | 45 | [29 empty] | Konzession(en) | 2039 | [18 empty] | - Les centrales de Vissoie et Vissoie "groupe auxiliaire" se trouvent dans le même bâtiment | [9 empty] | 611370 | 117620
506600 | Trient | Trient | L | 1118.7 | Le Châtelard | Wallis | im Normalbetrieb | Le Trient | [6 empty] | T |  | 1.6 | 1 | 1 | 1 | 1 | 1.7 | 0.24 | 1.94 | 1.94 | 0 | 0 | 0 | 0 | 0 | 0 | 1929 | 1995 | 100 | Wallis | 100 |  |  |  |  | 1 | [29 empty] | Konzession(en) | 2017 | [18 empty] | - Procedure renouvellement concession en cours | - Autorisation provisoire d'exploitation (Duldungsverfügung) bis 2022 während Konzessionserneuerung | [8 empty] | 562980 | 100870
403000 | Merlen | Murg (Merlen) | S | 1100.5 | Murgtal, Merlen | St.Gallen | stillgelegt | Murgbach | Ober-Murgsee | [5 empty] | T |  | 0.75 | 0.41 | 0.41 | 0.4 | 0.4 | 0.53 | 1.39 | 1.92 | 1.92 | 0 | 0 | 0 | 0 | 0 | 0 | 1950 | 1950 | 100 | St.Gallen | 100 |  |  |  |  | 0.4 | [29 empty] | Konzession(en) | 2055 | [18 empty] | - Rechtsgrundlage: Konzessionsverhandlungen im Gange | - Per 1.1.2018 Stillgelegt | - Per 1.1.2019 wird sich das KW voraussichtlich im Umbau befinden | [7 empty] | 733590 | 215040
501312 | Zer Niwu Schiir, Mund | Wässerwasserkraftwerk Mund | L | 1100 | Mund, In de Fäldu (Gem.Naters) | Wallis | im Normalbetrieb | Tränkewasser u. Abschlagwasser aus Mundbach | Wasserwässer | [5 empty] | T |  | 0.41 | 1.44 | 1.44 | 1.44 | 1.44 | 0.91 | 2.95 | 3.86 | 3.86 | 0 | 0 | 0 | 0 | 0 | 0 | 2015 |  | 100 | Wallis | 100 |  |  |  |  | 1.44 | [29 empty] | Ehehaftes Recht | 2095 | [28 empty] | 639060 | 129330
300500 | Göschenen (Andermatt) | Göschenen (Andermatt) | L | 1097 | Göschenen | Uri | im Normalbetrieb | Reuss | [6 empty] | T |  | 12 | 33.26 | 33.26 | 32.5 | 32.5 | 42 | 102 | 144 | 144 | 0 | 0 | 0 | 0 | 0 | 0 | 1961 | 1961 | 100 | Uri | 100 |  |  |  |  | 32.5 | [29 empty] | Konzession(en) | 2043 | [18 empty] | - Zentralen Göschenen (Göscheneralp) und Göschenen (Andermatt) in einer Kaverne | [9 empty] | 687750 | 169100
300400 | Göschenen (Göscheneralp) | Göschenen (Göscheneralp) | S | 1097 | Göschenen | Uri | im Normalbetrieb | Alperreuss | Chelenreuss | Furkareuss | Göscheneralpsee | Lochbergbach | Stokbach | Voralpreuss | T |  | 30 | 164.8 | 164.8 | 160 | 160 | 126 | 156 | 282 | 282 | 0 | 0 | 0 | 0 | 0 | 0 | 1962 | 1962 | 100 | Uri | 100 |  |  |  |  | 160 | [5 empty] | A | EW Ursern (Zentrale Realp) | [22 empty] | Konzession(en) | 2043 | [18 empty] | - Zentralen Göschenen (Göscheneralp) und Göschenen (Andermatt) in einer Kaverne | - Zentrale Göschenen (Göscheneralp) produziert mit zwei Maschinen 16,7 Hertz Strom und mit zwei Maschinen | Dreiphasendrehstrom | [7 empty] | 687750 | 169100
300600 | Göschenen (Unterdorf) | Göschenen (Unterdorf) | L | 1085.2 | Göschenen | Uri | im Normalbetrieb | Göschenerreuss | [6 empty] | T |  | 2.25 | 1.62 | 1.62 | 1.47 | 1.47 | 1.3 | 4.5 | 5.8 | 5.8 | 0 | 0 | 0 | 0 | 0 | 0 | 1969 | 1969 | 100 | Uri | 100 |  |  |  |  | 1.47 | [29 empty] | Konzession(en) | 2043 | [28 empty] | 687700 | 169150
504350 | Les Rochers, Savièse | Rochers | L | 1084 | Savièse | Wallis | im Normalbetrieb | Source de la Dui | Source de Visse | [5 empty] | T |  | 0.15 | 0.33 | 0.33 | 0.33 | 0.33 | 0.5 | 0.7 | 1.2 | 1.2 | 0 | 0 | 0 | 0 | 0 | 0 | 2001 | 2001 | 100 | Wallis | 100 |  |  |  |  | 0.33 | [29 empty] | Andere Rechtsgrundlage | 2083 | [18 empty] | -Turbinage de l'eau potable | [9 empty] | 593360 | 123550
105150 | Vorderberg | Buchs-Vorderberg | L | 1081.23 | Buchs, Waldrand | St.Gallen | im Normalbetrieb | Quellfassungen Malschüel | [6 empty] | T |  | 0.3 | 0.98 | 0.98 | 1 | 1 | 0.7 | 1.89 | 2.59 | 2.59 | 0 | 0 | 0 | 0 | 0 | 0 | 1987 | 1987 | 100 | St.Gallen | 100 |  |  |  |  | 1 | [29 empty] | Konzession(en) | 2065 | [18 empty] | - Trinkwasserkraftwerk | [9 empty] | 752220 | 223950
700400 | Robbia | Robbia | S | 1078.77 | S. Carlo, Robbia | Graubünden | im Normalbetrieb | Cavagliasco | Lago Bianco | Poschiavino | Val da Camp |  |  |  | T |  | 6 | 27 | 27 | 27 | 27 | 36 | 64 | 100 | 100 | 0 | 0 | 0 | 0 | 0 | 0 | 1910 | 2005 | 100 | Graubünden | 100 |  |  |  |  | 27 | [29 empty] | Konzession(en) | 2089 | [28 empty] | 801840 | 136360
501360 | Gantergrund Nessel u.Mittubäch | TWKW Nessel u. Mittubäch | L | 1070 | Ried-Brig | Wallis | im Normalbetrieb | Quelle Mittubäch | Quelle Nessel | [5 empty] | T |  | 0.17 | 0.55 | 0.55 | 0.55 | 0.55 | 0.71 | 1.52 | 2.23 | 2.23 | 0 | 0 | 0 | 0 | 0 | 0 | 2013 | 2015 | 100 | Wallis | 100 |  |  |  |  | 0.55 | [29 empty] | Bewilligung | 2093 | [18 empty] | - Die beiden Turbinen Gantergrund Nessel und Mittubäch sind auf einer Welle montiert mit einem Generator | - TWKW Nessel ging im 2013 in Betrieb | - TWKW Mittubäch ging im 2015 in Betrieb | - Die Turbinen Nessel und Mittubäch sind auf einer Welle montiert mit einem Generator | [6 empty] | 645170 | 126600
508400 | Champéry Etrivouez | Champéry Etrivouez | L | 1070 | Etrivouez, Grand Paradis | Wallis | im Normalbetrieb | Source de la Laitière | Torrent de Barme | [5 empty] | T |  | 0.3 | 0.97 | 0.97 | 0.58 | 0.58 | 0.81 | 1.45 | 2.26 | 2.26 | 0 | 0 | 0 | 0 | 0 | 0 | 1901 | 1990 | 100 | Wallis | 100 |  |  |  |  | 0.58 | [29 empty] | Andere Rechtsgrundlage | 9999 | [18 empty] | - Base juridique: Sources privées | [9 empty] | 555240 | 112420
302700 | Stalden (Kloster) | Tagenstal | L | 1066.7 | Engelberg, Stalden | Obwalden | im Normalbetrieb | Tagenstalquellen | Tätschbach | [5 empty] | T |  | 0.32 | 1.27 | 1.27 | 1.15 | 1.15 | 1.2 | 3.5 | 4.7 | 4.7 | 0 | 0 | 0 | 0 | 0 | 0 | 1941 | 1941 | 100 | Obwalden | 100 |  |  |  |  | 1.15 | [29 empty] | Konzession(en) | 2057 | [28 empty] | 676860 | 184320
600650 | Ri di Foch 2 Prato (Leventina) | Ri di Foch 2 Prato (Leventina) | L | 1065 | Prato Leventina, P. di Masc. | Tessin | im Normalbetrieb | Ri di Foch | [6 empty] | T |  | 0.07 | 0.31 | 0.31 | 0.31 | 0.31 | 0.8 | 1.2 | 2 | 2 | 0 | 0 | 0 | 0 | 0 | 0 | 2008 |  | 100 | Tessin | 100 |  |  |  |  | 0.31 | [29 empty] | Konzession(en) | 2048 | [28 empty] | 700510 | 148490
402350 | Weissenstein, Mels | KW Weissenstein | L | 1065 | Mels, Plons | St.Gallen | im Bau | Rietquelle | Schwiwald-Quellen | [5 empty] | T |  | 0.13 | 0.73 | 0.73 | 0.73 | 0.73 | 1 | 1.36 | 2.36 | 2.36 | 0 | 0 | 0 | 0 | 0 | 0 | 2019 |  | 100 | St.Gallen | 100 |  |  |  |  | 0.73 | [29 empty] | Konzession(en) | 2079 | [18 empty] | - Die Inbetriebnahme ist im Jahre 2019 vorgesehen | [9 empty] | 746650 | 212980
600300 | Calcaccia | Calcaccia | L | 1065 | Airolo, Launc | Tessin | im Normalbetrieb | Calcaccia | Sorgenti Private | [5 empty] | T |  | 0.9 | 3.6 | 3.6 | 3.3 | 3.3 | 5 | 8.7 | 13.7 | 13.7 | 0 | 0 | 0 | 0 | 0 | 0 | 1922 | 1988 | 100 | Tessin | 100 |  |  |  |  | 3.3 | [29 empty] | Konzession(en) | 2043 | [18 empty] | - Base giuridica: Discussioni in corso per un rinnovo della concessione | [9 empty] | 691770 | 152720
102100 | Bärenburg | Bärenburg | S | 1065 | Andeer | Graubünden | im Normalbetrieb | Averserrhein | Fundognbach | Hinterrhein | Stausee Sufers | Surettabach | Valtschielbach |  | T |  | 80 | 220 | 220 | 220 | 220 | 188 | 300 | 488 | 488 | 0 | 0 | 0 | 0 | 0 | 0 | 1962 | 2017 | 100 | Graubünden | 100 |  |  |  |  | 220 | [29 empty] | Konzession(en) | 2042 | [28 empty] | 751940 | 161800
303800 | Hugschwendi | Melchsee-Frutt | S | 1060.5 | Kerns, Stöckalp | Obwalden | im Normalbetrieb | Blauseebach | Henglibach | Melchsee | Tannalpbäche | Tannensee |  |  | T |  | 2 | 14 | 14 | 14 | 14 | 18 | 19 | 37 | 37 | 0 | 0 | 0 | 0 | 0 | 0 | 1960 | 1960 | 100 | Obwalden | 100 |  |  |  |  | 14 | [29 empty] | Andere Rechtsgrundlage | 9999 | [18 empty] | - Genutzte Gewässer: Henglibach wird nur vom 16.Mai bis 31.Juli genutzt | [9 empty] | 664340 | 183510
402370 | Mädems-Parmort | Kraftwerk Mädems-Parmort | L | 1060 | Mels | St.Gallen | im Bau | Cholschlagerbach | Mädems Quellen | [5 empty] | T |  | 0.5 | 1.76 | 1.76 | 1.76 | 1.76 | 2 | 3.7 | 5.7 | 5.7 | 0 | 0 | 0 | 0 | 0 | 0 | 2018 |  | 100 | St.Gallen | 100 |  |  |  |  | 1.76 | [29 empty] | Konzession(en) | 2098 | [18 empty] | - Die geplante Inbetriebnahme ist im 2018 vorgesehen | [9 empty] | 746510 | 212830
101600 | Stenna (Flims) | Stenna (Flims) Flembach | L | 1056.08 | Flims | Graubünden | im Normalbetrieb | Flembach | [6 empty] | T |  | 0.85 | 1.73 | 1.73 | 1.66 | 1.66 | 1.8 | 5.9 | 7.7 | 7.7 | 0 | 0 | 0 | 0 | 0 | 0 | 1904 | 1999 | 100 | Graubünden | 100 |  |  |  |  | 1.66 | [29 empty] | Konzession(en) | 2058 | [28 empty] | 740690 | 188610
602600 | Bavona | Bavona | S | 1050.5 | San Carlo | Tessin | im Normalbetrieb | Aegina | Bavona | Ticino |  |  |  |  | T |  | 18 | 140 | 140 | 124 | 124 | 177.2 | 147.1 | 324.3 | 324.3 | 0 | 0 | 0 | 0 | 0 | 0 | 1966 | 1966 | 100 | Tessin | 100 |  |  |  |  | 124 | [7 empty] | A | AET (Diversi centrali) | [20 empty] | Konzession(en) | 2048 | [18 empty] | - Energia restituita: I vari beneficiari sono Stalvedro, Tremorgio, Piottino e Personico | [9 empty] | 684500 | 140480
201900 | Isch | Grindelwald | S | 1050 | Grindelwald | Bern | im Normalbetrieb | Bachsee | Mühlebach | [5 empty] | T |  | 0.4 | 1.4 | 1.4 | 1.4 | 1.4 | 1.5 | 4.5 | 6 | 6 | 0 | 0 | 0 | 0 | 0 | 0 | 1960 | 1960 | 100 | Bern | 100 |  |  |  |  | 1.4 | [29 empty] | Konzession(en) | 2040 | [28 empty] | 646840 | 164090
101450 | Lunschania | Lunschania | L | 1042.67 | St. Martin, Lunschania | Graubünden | im Normalbetrieb | Ronggtobelbach | [6 empty] | T |  | 0.4 | 0.94 | 0.94 | 0.94 | 0.94 | 0.46 | 1.55 | 2.01 | 2.01 | 0 | 0 | 0 | 0 | 0 | 0 | 1996 | 1996 | 100 | Graubünden | 100 |  |  |  |  | 0.94 | [29 empty] | Konzession(en) | 2076 | [28 empty] | 733900 | 169150
501425 | Chräjubiel, Ried-Brig | Chräjubiel Ried-Brig | L | 1038 | Ried-Brig | Wallis | im Normalbetrieb | Quelle Mere | Quelle Rigi | [5 empty] | T |  | 0.09 | 0.3 | 0.3 | 0.31 | 0.31 | 0.35 | 0.67 | 1.02 | 1.02 | 0 | 0 | 0 | 0 | 0 | 0 | 2016 |  | 100 | Wallis | 100 |  |  |  |  | 0.31 | [29 empty] | Bewilligung | 2096 | [18 empty] | - Trinkwasserkraftwerk | [9 empty] | 644640 | 128500
602450 | Peccia (Corgello) | Corgello-Peccia | L | 1036.5 | Piano di Peccia | Tessin | im Normalbetrieb | Maggia | Presa Corgello | [5 empty] | T |  | 3.8 | 0.98 | 0.98 | 0.96 | 0.96 | 0.6 | 1.4 | 2 | 2 | 0 | 0 | 0 | 0 | 0 | 0 | 1991 | 1991 | 100 | Tessin | 100 |  |  |  |  | 0.96 | [29 empty] | Konzession(en) | 2035 | [18 empty] | - Centrali di Peccia (Sambuco) e Peccia (Corgello) in una caverna | [9 empty] | 690170 | 141150
602400 | Peccia (Sambuco) | Sambuco-Peccia | U | 1036.5 | Piano di Peccia | Tessin | im Normalbetrieb | Lago di Sambuco | Maggia | Riale di Peccia |  |  |  |  | T | P | 14.5 | 54 | 54 | 44 | 44 | 60.5 | 24.9 | 85.4 | 85.4 | 4.4 | 24 | 22 | 1.5 | 10.5 | 12 | 1955 | 1955 | 100 | Tessin | 100 |  |  |  |  | 44 | [29 empty] | Konzession(en) | 2035 | [18 empty] | - Centrali di Peccia (Sambuco) e Peccia (Corgello) in una caverna | [9 empty] | 690170 | 141150
801100 | Martina | Pradella-Martina | S | 1035.7 | Martina | Graubünden | im Normalbetrieb | Inn | Val d'Assa | [5 empty] | T |  | 93 | 84 | 84 | 72 | 72 | 109 | 189.7 | 298.7 | 298.7 | 0 | 0 | 0 | 0 | 0 | 0 | 1994 | 1994 | 100 | Graubünden | 100 |  |  |  |  | 72 | [29 empty] | Konzession(en) | 2074 | [28 empty] | 830590 | 196780
602950 | Campo Vallemaggia | Campo Vallemaggia | L | 1032.7 | Campo Vallemaggia | Tessin | im Normalbetrieb | Rovana | [6 empty] | T |  | 0.86 | 1.28 | 1.28 | 1.22 | 1.22 | 1.92 | 5.18 | 7.1 | 7.1 | 0 | 0 | 0 | 0 | 0 | 0 | 2002 | 2002 | 100 | Tessin | 100 |  |  |  |  | 1.22 | [29 empty] | Konzession(en) | 2042 | [28 empty] | 682460 | 126550
402360 | Chapfensee | KW Chapfensee | L | 1031.5 | Mels, Plons | St.Gallen | im Bau | Cholschlagerbach | [6 empty] | T |  | 1.6 | 0.45 | 0.45 | 0.45 | 0.45 | 0.7 | 1 | 1.7 | 1.7 | 0 | 0 | 0 | 0 | 0 | 0 | 2019 |  | 100 | St.Gallen | 100 |  |  |  |  | 0.45 | [29 empty] | Konzession(en) | 2079 | [18 empty] | - Die Inbetriebnahme ist im Jahre 2019 vorgesehen | [9 empty] | 747230 | 212620
102200 | Bärenburg-Dotierzentrale | Bärenburg Dotieranlage | L | 1031.31 | Andeer | Graubünden | im Normalbetrieb | Averserrhein | Fundognbach | Hinterrhein | Stausee Sufers | Surettabach | Valtschielbach |  | T |  | 3.8 | 1.6 | 1.6 | 1.6 | 1.6 | 0.9 | 1.9 | 2.8 | 2.8 | 0 | 0 | 0 | 0 | 0 | 0 | 1968 | 2017 | 100 | Graubünden | 100 |  |  |  |  | 1.6 | [29 empty] | Konzession(en) | 2042 | [28 empty] | 751940 | 161800
504335 | Arbaz I (Comba Energies) | Arbaz I (Comba Energies) | L | 1030 | Arbaz | Wallis | im Normalbetrieb | Source La Combe d'Arbaz | [6 empty] | T |  | 0.15 | 0.59 | 0.59 | 0.75 | 0.75 | 0.84 | 1.36 | 2.2 | 2.2 | 0 | 0 | 0 | 0 | 0 | 0 | 2010 |  | 100 | Wallis | 100 |  |  |  |  | 0.75 | [29 empty] | Bewilligung | 9999 | [18 empty] | - Turbinage de leau potable. Permission du 14.06.2010 | [9 empty] | 595390 | 124090
202520 | Färmelbach, St. Stephan | Färmelbach, St. Stephan | L | 1023 | St. Stephan, Matten | Bern | im Normalbetrieb | Albristbach | Färmelbach | [5 empty] | T |  | 0.9 | 2.09 | 2.09 | 1.75 | 1.75 | 1.5 | 7.5 | 9 | 9 | 0 | 0 | 0 | 0 | 0 | 0 | 2016 |  | 100 | Bern | 100 |  |  |  |  | 1.75 | [29 empty] | Konzession(en) | 2096 | [28 empty] | 598540 | 149240
601200 | Olivone | Olivone | S | 1019.5 | Olivone | Tessin | im Normalbetrieb | Brenno | Lago di Luzzone | [5 empty] | T |  | 20 | 102 | 102 | 96 | 96 | 140.3 | 69.8 | 210.1 | 210.1 | 0 | 0 | 0 | 0 | 0 | 0 | 1962 | 1962 | 100 | Tessin | 100 |  |  |  |  | 96 | [29 empty] | Konzession(en) | 2042 | [28 empty] | 715860 | 155380
801140 | Ovella Dotierzentr. Nauders | Gemeinschaftskraftwerk Inn | L | 1010 | Nauders, A |  | im Bau | Inn | [6 empty] | T |  | 20 | 2.14 | 0.2996 | 2.14 | 0.2996 | 2.19 | 5.65 | 7.84 | 1.0976 | 0 | 0 | 0 | 0 | 0 | 0 | 2018 |  | 14 | Graubünden | 14 |  |  |  |  | 0.2996 | [29 empty] | Konzession(en) | 2098 | [18 empty] | - Geplante Inbetriebnahme ist im Jahre 2019 / 2020 vorgesehen | [9 empty] | 831490 | 199390
600400 | Ritom | Ritom | S | 1007.24 | Piotta | Tessin | im Normalbetrieb | Garegna | Lago Cadagno | Lago Ritom | Reno di Medel | Unteralpreuss |  |  | T |  | 6.6 | 44 | 44 | 44 | 44 | 84 | 71 | 155 | 155 | 0 | 0 | 0 | 0 | 0 | 0 | 1920 | 1958 | 100 | Uri | 29 | Graubünden | 17 | Tessin | 54 | 44 | [29 empty] | Konzession(en) | 2085 | [18 empty] | - Fine della concessione per l'Unteralpreuss ed il Medelserrhein 2043 | [9 empty] | 694900 | 152520
500400 | Neubrigg / Mubisa | Neubrigg | L | 1007 | Neubrigg | Wallis | im Normalbetrieb | Binna | Feldbach | Mühlebach |  |  |  |  | T |  | 4.5 | 26 | 26 | 25 | 25 | 22 | 68 | 90 | 90 | 0 | 0 | 0 | 0 | 0 | 0 | 1965 | 2003 | 100 | Wallis | 100 |  |  |  |  | 25 | [5 empty] | A | RHOWAG (Zentrale Ernen) | [22 empty] | Konzession(en) | 2045 | [28 empty] | 653500 | 138550
600500 | Stalvedro (AET) | Stalvedro (AET) | L | 1001.9 | Piotta | Tessin | im Normalbetrieb | R. Val Canaria | Ticino | [5 empty] | T |  | 11.5 | 14 | 14 | 13 | 13 | 22 | 33 | 55 | 55 | 0 | 0 | 0 | 0 | 0 | 0 | 1968 | 1968 | 100 | Tessin | 100 |  |  |  |  | 13 | [5 empty] | B | OFIMA Locarno | [22 empty] | Verfügungsrecht | 9999 | [28 empty] | 695080 | 152540
500550 | Fiesch | Fiesch | L | 1001 | Fiesch | Wallis | im Normalbetrieb | Wysswasser | [6 empty] | T |  | 10 | 3.1 | 3.1 | 2.8 | 2.8 | 1.6 | 6.6 | 8.2 | 8.2 | 0 | 0 | 0 | 0 | 0 | 0 | 2012 | 2012 | 100 | Wallis | 100 |  |  |  |  | 2.8 | [29 empty] | Verfügungsrecht | 9999 | [28 empty] | 653490 | 138580
500600 | Ernen | Ernen | L | 998.35 | Niederernen | Wallis | im Normalbetrieb | Binna | Rhône | [5 empty] | T |  | 13 | 33 | 33 | 32 | 32 | 55.2 | 127.5 | 182.7 | 182.7 | 0 | 0 | 0 | 0 | 0 | 0 | 1954 | 1954 | 100 | Wallis | 100 |  |  |  |  | 32 | [5 empty] | B | Aegina (Zentrale Altstafel) | B | GKW (Zentrale Neubrigg) | B | KWO (Zentrale Handeck 1) | [18 empty] | Konzession(en) | 2023 | [28 empty] | 653190 | 137990
102800 | Filisur | Filisur | L | 998 | Filisur | Graubünden | im Normalbetrieb | Albula | Ava da Stugl | Ava da Tisch | Ava da Tuors | Landwasser | Monsteinerbach |  | T |  | 16 | 65 | 65 | 64 | 64 | 84.1 | 205.7 | 289.8 | 289.8 | 0 | 0 | 0 | 0 | 0 | 0 | 1967 | 2002 | 100 | Graubünden | 100 |  |  |  |  | 64 | [5 empty] | B | RE (Zentrale Klosters) | [22 empty] | Konzession(en) | 2046 | [28 empty] | 772200 | 171210
202530 | Simelemoos, St. Stephan | KW Simelemoos | L | 996.47 | St. Stephan | Bern | im Normalbetrieb | Simme | [6 empty] | T |  | 9.5 | 0.35 | 0.35 | 0.35 | 0.35 | 0.65 | 0.8 | 1.45 | 1.45 | 0 | 0 | 0 | 0 | 0 | 0 | 2016 |  | 100 | Bern | 100 |  |  |  |  | 0.35 | [29 empty] | Konzession(en) | 2076 | [28 empty] | 597300 | 150380
302800 | Engelberg (Trübsee) | Trüebsee | S | 994.87 | Engelberg | Obwalden | im Normalbetrieb | Trüebsee | [6 empty] | T |  | 1.55 | 8.5 | 8.5 | 8.4 | 8.4 | 2.7 | 16.1 | 18.8 | 18.8 | 0 | 0 | 0 | 0 | 0 | 0 | 1967 | 1967 | 100 | Obwalden | 9 | Nidwalden | 91 |  |  | 8.4 | [29 empty] | Konzession(en) | 2041 | [28 empty] | 672750 | 185480
302900 | Arni, Engelberg | Arni, Engelberg | L | 994 | Engelberg | Obwalden | im Normalbetrieb | Arnibach | Trüebenbach | Wangbach |  |  |  |  | T |  | 1 | 3.07 | 3.07 | 3 | 3 | 0.4 | 5.6 | 6 | 6 | 0 | 0 | 0 | 0 | 0 | 0 | 1966 | 1966 | 100 | Obwalden | 27.5 | Nidwalden | 72.5 |  |  | 3 | [29 empty] | Konzession(en) | 2041 | [28 empty] | 672340 | 185800
301300 | Unterschächen | Schächental | L | 989 | Unterschächen | Uri | im Normalbetrieb | Friterenbach | Hinterer Mühlebach | Lehmatt | Vorderer Mühlebach |  |  |  | T |  | 0.7 | 2.2 | 2.2 | 2.2 | 2.2 | 2.14 | 6.01 | 8.15 | 8.15 | 0 | 0 | 0 | 0 | 0 | 0 | 1962 | 2005 | 100 | Uri | 100 |  |  |  |  | 2.2 | [29 empty] | Konzession(en) | 2050 | [28 empty] | 701020 | 191090
100575 | Dardin (Casut) | Dardin (Casut) | L | 987.8 | Dardin, Casut | Graubünden | im Normalbetrieb | Quelle Plaun las Steilas | Quelle Tschegn dadens | Quellen Cuolms da Runs |  |  |  |  | T |  | 0.13 | 0.4 | 0.4 | 0.42 | 0.42 | 0.39 | 1.24 | 1.63 | 1.63 | 0 | 0 | 0 | 0 | 0 | 0 | 2008 | 2008 | 100 | Graubünden | 100 |  |  |  |  | 0.42 | [29 empty] | Verfügungsrecht | 9999 | [18 empty] | - Trinkwasserkraftwerk | [9 empty] | 723100 | 179730
505780 | Vollèges-Cries | Vollèges-Cries | L | 980 | Vollèges | Wallis | im Normalbetrieb | La Louvie | [6 empty] | T |  | 0.16 | 0.9 | 0.9 | 0.84 | 0.84 | 1.05 | 2.45 | 3.5 | 3.5 | 0 | 0 | 0 | 0 | 0 | 0 | 2009 | 2009 | 100 | Wallis | 100 |  |  |  |  | 0.84 | [29 empty] | Verfügungsrecht | 9999 | [18 empty] | - Turbinage d'eau d'irrigation | [9 empty] | 579830 | 104700
204000 | Jaun | Jaun | L | 966.78 | Jaun | Freiburg | im Normalbetrieb | Jaunbach | [6 empty] | T |  | 2.4 | 0.38 | 0.38 | 0.36 | 0.36 | 0.99 | 1.33 | 2.32 | 2.32 | 0 | 0 | 0 | 0 | 0 | 0 | 1982 | 1982 | 100 | Freiburg | 100 |  |  |  |  | 0.36 | [29 empty] | Konzession(en) | 2019 | [28 empty] | 587030 | 161930
100400 | Russein | Russein | L | 962.8 | Somvix | Graubünden | im Normalbetrieb | Russeinbach | [6 empty] | T |  | 7 | 24.87 | 24.87 | 24.2 | 24.2 | 8.4 | 58.4 | 66.8 | 66.8 | 0 | 0 | 0 | 0 | 0 | 0 | 1947 | 2015 | 100 | Graubünden | 100 |  |  |  |  | 24.2 | [29 empty] | Konzession(en) | 2095 | [28 empty] | 711610 | 175380
202430 | Spiggenbach, Reichenbach | WKA Spiggenbach Reichenbach | L | 960 | Reichenbach, Losplatte | Bern | im Normalbetrieb | Spiggenbach | [6 empty] | T |  | 1.55 | 2.75 | 2.75 | 2.75 | 2.75 | 3 | 7 | 10 | 10 | 0 | 0 | 0 | 0 | 0 | 0 | 2017 |  | 100 | Bern | 100 |  |  |  |  | 2.75 | [29 empty] | Konzession(en) | 2096 | [28 empty] | 622690 | 158440
600600 | Tremorgio | Tremorgio | S | 948.5 | Rodi-Fiesso | Tessin | im Normalbetrieb | Lago Tremorgio | Torr. Lagasca | [5 empty] | T |  | 1.6 | 10 | 10 | 10 | 10 | 5.6 | 1.2 | 6.8 | 6.8 | 0 | 0 | 0 | 0 | 0 | 0 | 1925 | 1925 | 100 | Tessin | 100 |  |  |  |  | 10 | [29 empty] | Verfügungsrecht | 9999 | [28 empty] | 699660 | 149590
203750 | Gérignoz (La Pontia) | Gérignoz - La Pontia | L | 934.9 | Château d'Oex, Gérignoz | Waadt | im Normalbetrieb | Sources privées | [6 empty] | T |  | 0.19 | 0.45 | 0.45 | 0.45 | 0.45 | 1.41 | 0.94 | 2.35 | 2.35 | 0 | 0 | 0 | 0 | 0 | 0 | 1996 | 1996 | 100 | Waadt | 100 |  |  |  |  | 0.45 | [29 empty] | Andere Rechtsgrundlage | 9999 | [28 empty] | 579000 | 146920
503900 | Sauterôt (Hérémence LYSA) | Sauterot (Hérémence LYSA) | L | 933.4 | Hérémence, Sauterot | Wallis | im Normalbetrieb | Dixence | [6 empty] | T |  | 0.9 | 5.1 | 5.1 | 4.5 | 4.5 | 7.3 | 15.2 | 22.5 | 22.5 | 0 | 0 | 0 | 0 | 0 | 0 | 1977 | 1977 | 100 | Wallis | 100 |  |  |  |  | 4.5 | [29 empty] | Konzession(en) | 2057 | [28 empty] | 597520 | 113170
506050 | Niollet 2 | Niollet 2 | L | 924 | Orsières | Wallis | im Normalbetrieb | Bisse du Pettieu | Lac de Champex | Torrent Darbellay | Torrent d'Arpettaz |  |  |  | T |  | 0.3 | 1.2 | 1.2 | 1.15 | 1.15 | 2.3 | 3.7 | 6 | 6 | 0 | 0 | 0 | 0 | 0 | 0 | 1996 | 1996 | 100 | Wallis | 100 |  |  |  |  | 1.15 | [29 empty] | Konzession(en) | 2027 | [18 empty] | - Les centrales Orsières et Niollet 2 se trouvent dans le même bâtiment | [9 empty] | 577060 | 96670
506100 | Orsières | Orsières | L | 924 | Orsières | Wallis | im Normalbetrieb | La Dranse de Ferret | La Dranse d'Entremont | Reuse de Saleinaz | Torrent Darbellay |  |  |  | T |  | 8 | 26.4 | 26.4 | 24 | 24 | 42.6 | 63.9 | 106.5 | 106.5 | 0 | 0 | 0 | 0 | 0 | 0 | 1931 | 1958 | 100 | Wallis | 100 |  |  |  |  | 24 | [5 empty] | B | Emosson SA | [22 empty] | Konzession(en) | 2027 | [18 empty] | - Les centrales Orsières et Niollet 2 se trouvent dans le même bâtiment | [9 empty] | 577050 | 96660
503650 | Icogne | Centrale de turb. lac d'Icogne | L | 923.5 | Icogne | Wallis | im Normalbetrieb | Bruelan | Lac d'Icogne | L'Ertentse |  |  |  |  | T |  | 0.5 | 2 | 2 | 2 | 2 | 0.93 | 3.72 | 4.65 | 4.65 | 0 | 0 | 0 | 0 | 0 | 0 | 2012 |  | 100 | Wallis | 100 |  |  |  |  | 2 | [29 empty] | Andere Rechtsgrundlage | 9999 | [28 empty] | 599990 | 128280
503500 | Croix | Croix | S | 921.7 | Croix / Ayent | Wallis | im Normalbetrieb | La Lienne | Lac deTseuzier | Vatseret |  |  |  |  | T |  | 9 | 66 | 66 | 64 | 64 | 100 | 47 | 147 | 147 | 0 | 0 | 0 | 0 | 0 | 0 | 1957 | 1999 | 100 | Wallis | 100 |  |  |  |  | 64 | [29 empty] | Konzession(en) | 2037 | [28 empty] | 599650 | 128530
503950 | Sauterôt (Hérémence FMdB) | Sauterôt (Hérémence FMdB) | L | 916.95 | Hérémence | Wallis | im Normalbetrieb | La Borgne | [6 empty] | T |  | 6 | 0.6 | 0.6 | 0.6 | 0.6 | 0.6 | 1.5 | 2.1 | 2.1 | 0 | 0 | 0 | 0 | 0 | 0 | 2012 |  | 100 | Wallis | 100 |  |  |  |  | 0.6 | [29 empty] | Konzession(en) | 2085 | [28 empty] | 597620 | 113250
202100 | Stechelberg | Stechelberg | L | 907.1 | Lauterbrunnen, Stechelberg | Bern | im Normalbetrieb | Sefinen-Lütschine | [6 empty] | T |  | 2 | 4.3 | 4.3 | 4.3 | 4.3 | 5.1 | 16.6 | 21.7 | 21.7 | 0 | 0 | 0 | 0 | 0 | 0 | 1905 | 1979 | 100 | Bern | 100 |  |  |  |  | 4.3 | [29 empty] | Konzession(en) | 2045 | [28 empty] | 635380 | 154930
505700 | Champsec | Champsec | L | 903.3 | Champsec | Wallis | im Normalbetrieb | Drance de Bagnes | Torrent Lourtier | Torrent Louvie | Torrents Fregnolay |  |  |  | T |  | 1.2 | 8.7 | 8.7 | 5.5 | 5.5 | 1.6 | 9 | 10.6 | 10.6 | 0 | 0 | 0 | 0 | 0 | 0 | 1930 | 1994 | 100 | Wallis | 100 |  |  |  |  | 5.5 | [29 empty] | Konzession(en) | 2041 | [28 empty] | 585250 | 100640
508450 | Torrent de Soi | Torrent de Soi | L | 902 | La Frassenaye, Val d'Jlliez | Wallis | im Normalbetrieb | Torrent de Soi | [6 empty] | T |  | 0.37 | 0.92 | 0.92 | 0.85 | 0.85 | 0.7 | 1.4 | 2.1 | 2.1 | 0 | 0 | 0 | 0 | 0 | 0 | 2005 | 2005 | 100 | Wallis | 100 |  |  |  |  | 0.85 | [29 empty] | Konzession(en) | 2035 | [28 empty] | 557720 | 115100
107400 | Wasserauen | Seealp - Wasserauen | S | 891.95 | Rässenaueli | Appenzell I.Rh. | im Normalbetrieb | Seealpsee | [6 empty] | T |  | 1.3 | 2.5 | 2.5 | 2.5 | 2.5 | 1.48 | 6.22 | 7.7 | 7.7 | 0 | 0 | 0 | 0 | 0 | 0 | 1905 | 2005 | 100 | Appenzell I.Rh. | 100 |  |  |  |  | 2.5 | [29 empty] | Konzession(en) | 2053 | [28 empty] | 749980 | 238540
303300 | Oberrickenbach | Bannalp | S | 890 | Oberrickenbach | Nidwalden | im Normalbetrieb | Bannalpbach | Bannalpsee | [5 empty] | T |  | 1 | 8.7 | 8.7 | 6.8 | 6.8 | 4.4 | 9.8 | 14.2 | 14.2 | 0 | 0 | 0 | 0 | 0 | 0 | 1937 | 1991 | 100 | Nidwalden | 100 |  |  |  |  | 6.8 | [29 empty] | Andere Rechtsgrundlage | 9999 | [18 empty] | - Rechtsgrundlage: Eigenversorgungsgesetz vom 29.4.1934 | [9 empty] | 674900 | 192600
107425 | Rossfall | Rossfall | L | 871.3 | Urnäsch | Appenzell A.Rh. | im Normalbetrieb | Urnäsch | [6 empty] | T |  | 0.62 | 0.38 | 0.38 | 0.33 | 0.33 | 0.8 | 1.2 | 2 | 2 | 0 | 0 | 0 | 0 | 0 | 0 | 1903 | 1991 | 100 | Appenzell A.Rh. | 100 |  |  |  |  | 0.33 | [29 empty] | Konzession(en) | 2052 | [28 empty] | 739120 | 238960
100500 | Ferrera | Ferrera | L | 871.25 | Trun | Graubünden | im Normalbetrieb | Ferrerabach | [6 empty] | T |  | 0.6 | 4.23 | 4.23 | 4.23 | 4.23 | 3.79 | 14.72 | 18.51 | 18.51 | 0 | 0 | 0 | 0 | 0 | 0 | 1999 | 1999 | 100 | Graubünden | 100 |  |  |  |  | 4.23 | [29 empty] | Konzession(en) | 2080 | [28 empty] | 718280 | 178090
100550 | Trun | Trun | L | 871 | Trun | Graubünden | im Normalbetrieb | Ferrerabach | [6 empty] | T |  | 0.28 | 0.6 | 0.6 | 0.6 | 0.6 | 1 | 3 | 4 | 4 | 0 | 0 | 0 | 0 | 0 | 0 | 1943 | 2005 | 100 | Graubünden | 100 |  |  |  |  | 0.6 | [29 empty] | Konzession(en) | 2045 | [18 empty] | - Kote Maschinensaalboden bezieht sich auf die Höhe der Turbinenachse | [9 empty] | 718280 | 178090
201200 | Hopflauenen (Leimboden) | Hopflauenen-Leimboden | L | 866.35 | Hopflauenen | Bern | im Normalbetrieb | Gentalwasser | [6 empty] | T |  | 2.2 | 5.4 | 5.4 | 5.8 | 5.8 | 5.6 | 16.2 | 21.8 | 21.8 | 0 | 0 | 0 | 0 | 0 | 0 | 1967 | 1967 | 100 | Bern | 100 |  |  |  |  | 5.8 | [29 empty] | Konzession(en) | 2042 | [18 empty] | - Zentralen Hopflauenen (Trift) und Hopflauenen (Leimboden) in einem Gebäude | [9 empty] | 664140 | 174110
201100 | Hopflauenen (Trift) | Hopflauenen-Trift | S | 866.35 | Hopflauenen | Bern | im Normalbetrieb | Gentalwasser | Räterichsbodensee | Steinwasser | Triftwasser | Wendenwasser |  |  | T |  | 23.6 | 81.6 | 81.6 | 85.2 | 85.2 | 36.8 | 208.6 | 245.4 | 245.4 | 0 | 0 | 0 | 0 | 0 | 0 | 1967 | 1974 | 100 | Bern | 100 |  |  |  |  | 85.2 | [29 empty] | Konzession(en) | 2042 | [18 empty] | - Betrieb je nach Saison | a) Laufkraftwerkbetrieb: Sommer, dh. Zufluss zur Reservoirkammer Trift gleich oder grösser 14 m3/s | b) Lauf- und Speicherkraftwerkbetrieb gemischt: Frühling/Herbst, dh. natürlicher Zufluss zur Reservoirkammer Trift = 2 - 14 m3/s, | Rest bis 21 m3/s Speicherwasser ab Zentrale Handeck 3 (Isogyre) | c) Speicherkraftwerkbetrieb: Winter, dh. Speicherwasser ab Zentrale Handeck 3 (Isogyre) | - Zentrale Hopflauenen (Trift) und Hopflauenen (Leimboden) in einem Gebäude |  |  |  |  | 664140 | 174110
801150 | Krafthaus Prutz / Ried | Gemeinschaftskraftwerk Inn | L | 865.5 | Prutz |  | im Bau | Inn | [6 empty] | T |  | 75 | 86.9 | 12.166 | 86.9 | 12.166 | 119.27 | 287.19 | 406.46 | 56.9044 | 0 | 0 | 0 | 0 | 0 | 0 | 2018 |  | 14 | Graubünden | 14 |  |  |  |  | 12.166 | [29 empty] | Konzession(en) | 2098 | [18 empty] | - Die geplante Inbetriebnahme ist im 2020 vorgesehen | [9 empty] | 844830 | 217360
202550 | Laubegg (Garstatt) | Laubegg (Garstatt) | L | 857.4 | Boltigen, Garstatt | Bern | im Normalbetrieb | Simme | [6 empty] | T |  | 12 | 2.6 | 2.6 | 2.6 | 2.6 | 2.8 | 9.9 | 12.7 | 12.7 | 0 | 0 | 0 | 0 | 0 | 0 | 2016 |  | 100 | Bern | 100 |  |  |  |  | 2.6 | [29 empty] | Konzession(en) | 2096 | [28 empty] | 595600 | 159650
202560 | Weissenburg | Berner Green Power GmbH | L | 856 | Weissenburg | Bern | im Normalbetrieb | Buuschebach | [6 empty] | T |  | 0.9 | 0.37 | 0.37 | 0.36 | 0.36 | 0.86 | 1.2 | 2.06 | 2.06 | 0 | 0 | 0 | 0 | 0 | 0 | 1898 | 1999 | 100 | Bern | 100 |  |  |  |  | 0.36 | [29 empty] | Konzession(en) | 2079 | [28 empty] | 601950 | 168410
204050 | Charmey (La Tzintre) | Charmey (La Tzintre) | L | 855 | Charmey, La Tzintre | Freiburg | im Normalbetrieb | La Jogne | [6 empty] | T |  | 10 | 0.86 | 0.86 | 0.86 | 0.86 | 1.2 | 2.3 | 3.5 | 3.5 | 0 | 0 | 0 | 0 | 0 | 0 | 2012 |  | 100 | Freiburg | 100 |  |  |  |  | 0.86 | [29 empty] | Konzession(en) | 2052 | [28 empty] | 579950 | 162320
202400 | Kandergrund | Kandergrund | L | 853.15 | Inner-Kandergrund | Bern | im Normalbetrieb | Kander | [6 empty] | T |  | 7.3 | 19 | 19 | 18.8 | 18.8 | 27.7 | 71.25 | 98.95 | 98.95 | 0 | 0 | 0 | 0 | 0 | 0 | 1911 | 1991 | 100 | Bern | 100 |  |  |  |  | 18.8 | [29 empty] | Konzession(en) | 2071 | [28 empty] | 616940 | 154630
101660 | Flims, Felsbach (Bergwasser) | Flims, Felsbach (Bergwasser) | L | 851.07 | Flims | Graubünden | im Normalbetrieb | Bergwasser Tunnel Flims | [6 empty] | T |  | 0.3 | 0.28 | 0.28 | 0.27 | 0.27 | 0.49 | 1.01 | 1.5 | 1.5 | 0 | 0 | 0 | 0 | 0 | 0 | 2011 |  | 100 | Graubünden | 100 |  |  |  |  | 0.27 | [29 empty] | Konzession(en) | 2071 | [18 empty] | - Zentrale Flims, Felsbach (Bergwasser) und Zentrale Flims, Felsbach (Karstwasser) sind in einem Gebäude Felsbach | [9 empty] | 743340 | 188710
101650 | Flims, Felsbach (Karstwasser) | Flims, Felsbach (Karstwasser) | L | 851.07 | Flims | Graubünden | im Normalbetrieb | Karstquelle Tunnel Flims | [6 empty] | T |  | 0.5 | 0.88 | 0.88 | 0.85 | 0.85 | 1.4 | 2.79 | 4.19 | 4.19 | 0 | 0 | 0 | 0 | 0 | 0 | 2011 | 2011 | 100 | Graubünden | 100 |  |  |  |  | 0.85 | [29 empty] | Konzession(en) | 2071 | [18 empty] | - Zentrale Flims, Felsbach (Karstwasser) und Zentrale Flims, Felsbach (Bergwasser) sind in einem Gebäude Felsbach | [9 empty] | 743340 | 188710
102900 | Tiefencastel (ALK) | Filisur-Tiefencastel | L | 850.9 | Tiefencastel | Graubünden | im Normalbetrieb | Albula | Landwasser | [5 empty] | T |  | 18 | 24 | 24 | 23 | 23 | 31.1 | 73.3 | 104.4 | 104.4 | 0 | 0 | 0 | 0 | 0 | 0 | 1989 | 1989 | 100 | Graubünden | 100 |  |  |  |  | 23 | [29 empty] | Konzession(en) | 2068 | [28 empty] | 763840 | 169970
104600 | Mapragg | Mapragg | U | 849 | Vadura | St.Gallen | im Normalbetrieb | Gafarrabach | Lavtinabach | Mattbach | Scheubsbach | Seez | Siezbach | Speicher Gigerwald | T | P | 75 | 279.9 | 279.9 | 274.3 | 274.3 | 48 | 127.9 | 175.9 | 175.9 | 30 | 159 | 162.2 | 0 | 0 | 0 | 1977 | 1977 | 100 | St.Gallen | 100 |  |  |  |  | 274.3 | Tamina | Tersolbach |  |  |  | A | Landolt, Mels (Maismühle) | A | KW Stoffel AG (Zentr. Mels) | A | T+G (Zentr. Ragaz) | A | EWM (Zentr. Tobel) | A | Hydroelectra AG (Zentr. Mels (Halde)) | A | Weberei Walenstadt | [12 empty] | Konzession(en) | 2057 | [18 empty] | - Mittlere Produktionserwartung: Inklusive Hilfsbetriebe | - Zentrale Mapragg praktiziert Umwälzbetrieb | [8 empty] | 755490 | 201730
401300 | Krauchbach | Krauchbachwerk | L | 845 | Matt | Glarus | im Normalbetrieb | Krauchbach | [6 empty] | T |  | 0.8 | 0.64 | 0.64 | 0.6 | 0.6 | 0.8 | 2.3 | 3.1 | 3.1 | 0 | 0 | 0 | 0 | 0 | 0 | 1902 | 1999 | 100 | Glarus | 100 |  |  |  |  | 0.6 | [29 empty] | Konzession(en) | 9999 | Ehehaftes Recht | 9999 | Andere Rechtsgrundlage | 9999 | [24 empty] | 731000 | 202000
201400 | Meiringen 2 | Meiringen 2 | L | 839.5 | Meiringen, Haselholz | Bern | im Normalbetrieb | Alpbach | Bidmi-Quellen | [5 empty] | T |  | 0.36 | 1.65 | 1.65 | 1.5 | 1.5 | 2.5 | 5.5 | 8 | 8 | 0 | 0 | 0 | 0 | 0 | 0 | 1950 | 1950 | 100 | Bern | 100 |  |  |  |  | 1.5 | [29 empty] | Konzession(en) | 1998 | [18 empty] | - Konzessionsverhandlungen sind am laufen | [9 empty] | 657940 | 175900
300875 | Schattigmatt, Bristen | Kraftwerk Bristen | L | 828.5 | Bristen | Uri | im Normalbetrieb | Chärstelenbach | [6 empty] | T |  | 2.6 | 4.3 | 4.3 | 4.2 | 4.2 | 2 | 12 | 14 | 14 | 0 | 0 | 0 | 0 | 0 | 0 | 2016 |  | 100 | Uri | 100 |  |  |  |  | 4.2 | [29 empty] | Konzession(en) | 2096 | [28 empty] | 697190 | 180270
403700 | Rütiberg (Brändbach) | Rütiberg (Brändbach) | L | 827.5 | Rütiberg / Näfels | Glarus | im Normalbetrieb | Brändbach | [6 empty] | T |  | 0.38 | 0.85 | 0.85 | 0.8 | 0.8 | 1.3 | 2.5 | 3.8 | 3.8 | 0 | 0 | 0 | 0 | 0 | 0 | 1977 | 1977 | 100 | Glarus | 100 |  |  |  |  | 0.8 | [29 empty] | Konzession(en) | 2041 | [18 empty] | - Zentralen Rütiberg (Obersee) und Rütiberg (Brändbach) in einem Gebäude | [9 empty] | 721370 | 217080
403600 | Rütiberg (Obersee) | Rütiberg (Obersee) | L | 827.5 | Rütiberg / Näfels | Glarus | im Normalbetrieb | Auenbach | Obersee | Sulzbach |  |  |  |  | T |  | 0.8 | 0.89 | 0.89 | 0.93 | 0.93 | 1.5 | 3.2 | 4.7 | 4.7 | 0 | 0 | 0 | 0 | 0 | 0 | 1961 | 2007 | 100 | Glarus | 100 |  |  |  |  | 0.93 | [29 empty] | Konzession(en) | 2041 | [18 empty] | - Zentralen Rütiberg (Obersee) und Rütiberg (Brändbach) in einem Gebäude | [9 empty] | 721370 | 217080
103200 | Tiefencastel Ost | Tiefencastel Ost | S | 827 | Tiefencastel | Graubünden | im Normalbetrieb | Ava da Nandrò | Julia | Stausee Marmorera |  |  |  |  | T |  | 16.7 | 52 | 52 | 50 | 50 | 74.14 | 82.96 | 157.1 | 157.1 | 0 | 0 | 0 | 0 | 0 | 0 | 1970 | 1970 | 100 | Graubünden | 100 |  |  |  |  | 50 | [29 empty] | Konzession(en) | 2050 | [18 empty] | - Zentralen Tiefencastel Ost und Tiefencastel West in einem Gebäudekomplex | [9 empty] | 762540 | 170330
103300 | Tiefencastel West | Tiefencastel West | L | 826.3 | Tiefencastel | Graubünden | im Normalbetrieb | Julia | [6 empty] | T |  | 10 | 26 | 26 | 25 | 25 | 18.29 | 48.22 | 66.51 | 66.51 | 0 | 0 | 0 | 0 | 0 | 0 | 1949 | 1949 | 100 | Graubünden | 100 |  |  |  |  | 25 | [29 empty] | Konzession(en) | 2022 | Konzession(en) | 2050 | [16 empty] | - Zentralen Tiefencastel Ost und Tiefencastel West in einem Gebäudekomplex | [9 empty] | 762540 | 170330
103400 | Solis | Solis | L | 824.09 | Vaz/Obervaz | Graubünden | im Normalbetrieb | Heidbach | [6 empty] | T |  | 1.45 | 7.3 | 7.3 | 7 | 7 | 5.49 | 18.35 | 23.84 | 23.84 | 0 | 0 | 0 | 0 | 0 | 0 | 1920 | 1978 | 100 | Graubünden | 100 |  |  |  |  | 7 | [5 empty] | A | Gemeinde Vaz/Obervaz | [22 empty] | Konzession(en) | 2057 | [28 empty] | 759620 | 172200
105400 | Bannwald (Grabs) | Grabs (Bannwald) | L | 824 | Grabs, Bannwald | St.Gallen | im Normalbetrieb | Walchenbach | [6 empty] | T |  | 0.51 | 0.44 | 0.44 | 0.5 | 0.5 | 0.6 | 0.9 | 1.5 | 1.5 | 0 | 0 | 0 | 0 | 0 | 0 | 1959 | 1994 | 100 | St.Gallen | 100 |  |  |  |  | 0.5 | [29 empty] | Konzession(en) | 2062 | [28 empty] | 749960 | 226520
509800 | La Rançonnière | La Rançonnière | L | 822.69 | Les Brenets, La Rançonnière | Neuenburg | im Normalbetrieb | Bied du Locle | [6 empty] | T |  | 2 | 1.6 | 1.6 | 1.3 | 1.3 | 0.8 | 0.5 | 1.3 | 1.3 | 0 | 0 | 0 | 0 | 0 | 0 | 1890 | 1984 | 100 | Neuenburg | 100 |  |  |  |  | 1.3 | [29 empty] | Ehehaftes Recht | 9999 | [18 empty] | - Cote du plancher de la salle de la machine 3 = 824.20 | [9 empty] | 545090 | 211580
104400 | Küblis | Küblis | L | 821.84 | Küblis | Graubünden | im Normalbetrieb | Landquart | Schanielabach | [5 empty] | T |  | 16.5 | 45.6 | 45.6 | 44 | 44 | 47.5 | 127 | 174.5 | 174.5 | 0 | 0 | 0 | 0 | 0 | 0 | 1922 | 2006 | 100 | Graubünden | 100 |  |  |  |  | 44 | [29 empty] | Konzession(en) | 2085 | [28 empty] | 778490 | 198540
508800 | Pont de la Tine | Pont de la Tine | L | 819.8 | Ormont-Dessous, Le Pont | Waadt | im Normalbetrieb | Grande Eau | [6 empty] | T |  | 2.5 | 10.6 | 10.6 | 5.3 | 5.3 | 14 | 19.6 | 33.6 | 33.6 | 0 | 0 | 0 | 0 | 0 | 0 | 1913 | 1991 | 100 | Waadt | 100 |  |  |  |  | 5.3 | [29 empty] | Konzession(en) | 2036 | [28 empty] | 569660 | 133050
400300 | Tierfehd (Hintersand) | Tierfehd (Hintersand) | L | 816.3 | Linthal, Tierfehd | Glarus | im Normalbetrieb | Bifertenbach | Bodenbach | Durnagelbach | Fisetenbach | Furbach | Jetzbach | Limmernbach | T |  | 10 | 42 | 42 | 40 | 40 | 11.5 | 71.5 | 83 | 83 | 0 | 0 | 0 | 0 | 0 | 0 | 1964 | 1968 | 100 | Glarus | 100 |  |  |  |  | 40 | Walenbach | Wichlenbach | Wildwüestibach | Wolfisbach |  | A | SNE (Zentrale Schwanden (Sernf)) | [22 empty] | Konzession(en) | 2096 | [18 empty] | - Zentralen Tierfehd (Limmern) und Tierfehd (Hintersand) in einer Kaverne | - Bei Pumpbetrieb der Zentrale Tierfehd (Limmern) wird Wasser der Zentrale Tierfehd (Hintersand) in den Limmernsee gefördert | [8 empty] | 718030 | 192830
400200 | Tierfehd (Limmern) | Tierfehd (Limmern) | S | 816.3 | Linthal, Tierfehd | Glarus | im Normalbetrieb | Biffertenbäche | Fätschbach | Limmernbach | Limmernsee | Oberstafelbach | Quellbach | Ringgenbach | T | P | 30 | 261 | 261 | 255 | 255 | 172 | 111.7 | 283.7 | 283.7 | 6.3 | 34 | 38 | 10 | 47.5 | 57.5 | 1964 | 1964 | 100 | Glarus | 100 |  |  |  |  | 255 | Rötibach |  |  |  |  | A | Axpo AG (Zentrale Fätschbach) | [22 empty] | Konzession(en) | 2096 | [18 empty] | - Zentralen Tierfehd (Limmern) und Tierfehd (Hintersand) in einer Kaverne | - Bei Pumpbetrieb wird Wasser der Zentrale Tierfehd (Hintersand) in den Limmernsee gefördert | [8 empty] | 718030 | 192830
508810 | Pont de la Tine Coussy-Loudze | Pont de la Tine Coussy-Loudze | L | 816 | Ormont - Dessous, Le Pont | Waadt | im Normalbetrieb | Source Coussy-Loudze | [6 empty] | T |  | 0.02 | 0.39 | 0.39 | 0.38 | 0.38 | 1.07 | 1.07 | 2.14 | 2.14 | 0 | 0 | 0 | 0 | 0 | 0 | 2013 |  | 100 | Waadt | 100 |  |  |  |  | 0.38 | [29 empty] | Ehehaftes Recht | 9999 | [28 empty] | 569630 | 132970
300700 | Wassen (Pfaffensprung) | Wassen | L | 812.75 | Pfaffensprung | Uri | im Normalbetrieb | Göschenerreuss | Gotthardreuss | Meienreuss | Rohrbach |  |  |  | T |  | 26 | 58 | 58 | 56 | 56 | 100 | 190 | 290 | 290 | 0 | 0 | 0 | 0 | 0 | 0 | 1949 | 1992 | 100 | Uri | 100 |  |  |  |  | 56 | [29 empty] | Konzession(en) | 2043 | [28 empty] | 689570 | 174490
701350 | Molino | Molino | L | 811.2 | Promontogno, Gmde. Bregaglia | Graubünden | im Normalbetrieb | Maira | [6 empty] | T |  | 3 | 0.51 | 0.51 | 0.48 | 0.48 | 0.55 | 1.3 | 1.85 | 1.85 | 0 | 0 | 0 | 0 | 0 | 0 | 2017 |  | 100 | Graubünden | 100 |  |  |  |  | 0.48 | [29 empty] | Konzession(en) | 2077 | [28 empty] | 763070 | 134190
401350 | Engi, Vorderdorf (Mühlebach) | Engi | L | 810.45 | Engi, Vorderdorf (Glarus Süd) | Glarus | im Normalbetrieb | Mühlebach | [6 empty] | T |  | 1.1 | 3.75 | 3.75 | 3.75 | 3.75 | 3.45 | 12.65 | 16.1 | 16.1 | 0 | 0 | 0 | 0 | 0 | 0 | 2009 |  | 100 | Glarus | 100 |  |  |  |  | 3.75 | [29 empty] | Konzession(en) | 2089 | [18 empty] | - Zentrale Bergen mit 150 KW befindet sich auch in der Zentrale Engi, Vorderdorf (Mühlebach) | [9 empty] | 730350 | 205190
502350 | Baltschieder | Baltschieder | L | 810 | Baltschieder | Wallis | im Normalbetrieb | Quellen Baltschiedertal | [6 empty] | T |  | 0.07 | 0.33 | 0.33 | 0.3 | 0.3 | 0.4 | 0.98 | 1.38 | 1.38 | 0 | 0 | 0 | 0 | 0 | 0 | 1994 | 1994 | 100 | Wallis | 100 |  |  |  |  | 0.3 | [29 empty] | Andere Rechtsgrundlage | 9999 | [18 empty] | - Trinkwasserkraftwerk | [9 empty] | 633360 | 128550
600700 | Ceresa 1 | Ceresa 1 | L | 804.5 | Faido | Tessin | im Normalbetrieb | Riale Ceresa | [6 empty] | T |  | 0.3 | 2 | 2 | 1.8 | 1.8 | 4.4 | 6.5 | 10.9 | 10.9 | 0 | 0 | 0 | 0 | 0 | 0 | 1950 | 1950 | 100 | Tessin | 100 |  |  |  |  | 1.8 | [29 empty] | Konzession(en) | 2046 | [28 empty] | 703610 | 149150
204100 | Charmey (Le Perré) | Charmey (La Perré) | L | 803.02 | Charmey, Le Perré | Freiburg | im Normalbetrieb | La Jogne | [6 empty] | T |  | 12 | 5.27 | 5.27 | 4.5 | 4.5 | 7.3 | 11.6 | 18.9 | 18.9 | 0 | 0 | 0 | 0 | 0 | 0 | 1893 | 1982 | 100 | Freiburg | 100 |  |  |  |  | 4.5 | [29 empty] | Konzession(en) | 2033 | [28 empty] | 578790 | 162630
505750 | STEP Vallée Bagnes | STEP Vallée Bagnes | L | 803 | Le Châble, Bagnes | Wallis | im Normalbetrieb | Eaux usées de la station de Verbier | [6 empty] | T |  | 0.1 | 0.4 | 0.4 | 0.38 | 0.38 | 0.49 | 0.41 | 0.9 | 0.9 | 0 | 0 | 0 | 0 | 0 | 0 | 1993 | 2007 | 100 | Wallis | 100 |  |  |  |  | 0.38 | [29 empty] | Andere Rechtsgrundlage | 9999 | [18 empty] | - Turbinage des eaux usées | [9 empty] | 581780 | 103500
505760 | Eaux des torrent de Verbier | Eaux des torrent de Verbier | L | 802 | Le Châble, Profray, Com.Bagnes | Wallis | im Normalbetrieb | Torrent de la Tintaz | Torrent de Verbier | [5 empty] | T |  | 0.5 | 2.3 | 2.3 | 1.9 | 1.9 | 2.1 | 1.9 | 4 | 4 | 0 | 0 | 0 | 0 | 0 | 0 | 2017 |  | 100 | Wallis | 100 |  |  |  |  | 1.9 | [29 empty] | Konzession(en) | 2096 | [28 empty] | 581670 | 103540
701300 | Bondo | Bondo | L | 800.7 | Bondo | Graubünden | stillgelegt | Bondasca | [6 empty] | T |  | 2.9 | 6.9 | 6.9 | 6.9 | 6.9 | 1.5 | 16.1 | 17.6 | 17.6 | 0 | 0 | 0 | 0 | 0 | 0 | 1962 | 1962 | 100 | Graubünden | 100 |  |  |  |  | 6.9 | [29 empty] | Konzession(en) | 2039 | [18 empty] | - Das Kraftwerk Bondo bleibt für rund 2 Jahre ausser Betrieb wegen Felssturz. Stand 15. März 2018 | [9 empty] | 762650 | 133590
603500 | Gondo | Gondo | L | 800 | Gondo, San Marco | Wallis | im Normalbetrieb | Grosswasser | Krummbach | Lagginbach | Sera Stausee |  |  |  | T |  | 14 | 61 | 61 | 65 | 65 | 42 | 155 | 197 | 197 | 0 | 0 | 0 | 0 | 0 | 0 | 1952 | 2017 | 100 | Wallis | 100 |  |  |  |  | 65 | [29 empty] | Konzession(en) | 2061 | [28 empty] | 654960 | 116310
100300 | Tavanasa (KVR) | Tavanasa (KVR) | S | 797.4 | Tavanasa | Graubünden | im Normalbetrieb | Rein da Medel | Rein da Nalps | Rein da Sumvitg | Vorderrhein |  |  |  | T |  | 46 | 180 | 180 | 176.4 | 176.4 | 220.5 | 342.9 | 563.4 | 563.4 | 0 | 0 | 0 | 0 | 0 | 0 | 1962 | 1962 | 100 | Graubünden | 100 |  |  |  |  | 176.4 | [29 empty] | Konzession(en) | 2048 | [28 empty] | 722880 | 179020
101700 | Mulin | Mulin | L | 797 | Trin Mulin | Graubünden | im Normalbetrieb | Quelle bei Mulin | Val Turnigla | [5 empty] | T |  | 1.4 | 1.6 | 1.6 | 1.5 | 1.5 | 1.25 | 4.55 | 5.8 | 5.8 | 0 | 0 | 0 | 0 | 0 | 0 | 1907 | 2004 | 100 | Graubünden | 100 |  |  |  |  | 1.5 | [29 empty] | Verfügungsrecht | 9999 | [28 empty] | 745060 | 188680
202600 | Klusi | Klusi | S | 796.45 | Erlenbach | Bern | im Normalbetrieb | Hinterstockensee | Oberstockensee | [5 empty] | T |  | 0.18 | 1.3 | 1.3 | 1.3 | 1.3 | 2 | 1.64 | 3.64 | 3.64 | 0 | 0 | 0 | 0 | 0 | 0 | 1946 | 1996 | 100 | Bern | 100 |  |  |  |  | 1.3 | [29 empty] | Andere Rechtsgrundlage | 9999 | [18 empty] | - Rechtsgrundlage: Betriebsbewilligung an Privatgewässer | - Ersatz alte Zentrale Klusi im Jahr 1996 | [8 empty] | 608390 | 168080
401325 | Engi, Hinterdorf (Sernf) | Engi, Hinterdorf (Sernf) | L | 795.2 | Engi (Glarus Süd) | Glarus | im Normalbetrieb | Sernf | [6 empty] | T |  | 7 | 0.53 | 0.53 | 0.53 | 0.53 | 0.4 | 2.1 | 2.5 | 2.5 | 0 | 0 | 0 | 0 | 0 | 0 | 2012 |  | 100 | Glarus | 100 |  |  |  |  | 0.53 | [29 empty] | Ehehaftes Recht | 2062 | [28 empty] | 730910 | 204030
602975 | Cerentino | Cerentino | L | 792.3 | Cerentino, Collinasca | Tessin | im Normalbetrieb | Rovana di Bosco | [6 empty] | T |  | 0.65 | 1.38 | 1.38 | 1.34 | 1.34 | 1.7 | 5.3 | 7 | 7 | 0 | 0 | 0 | 0 | 0 | 0 | 2004 | 2004 | 100 | Tessin | 100 |  |  |  |  | 1.34 | [29 empty] | Konzession(en) | 2043 | [28 empty] | 685740 | 128960
302000 | Bisisthal | Bisisthal | L | 787.8 | Bisisthal | Schwyz | im Normalbetrieb | Hochweidbach | Muota | [5 empty] | T |  | 5 | 15.8 | 15.8 | 15 | 15 | 10.9 | 43.8 | 54.7 | 54.7 | 0 | 0 | 0 | 0 | 0 | 0 | 1956 | 1962 | 100 | Schwyz | 100 |  |  |  |  | 15 | [5 empty] | A | Elektrogenossenschaft Bisisthal | [22 empty] | Konzession(en) | 2030 | [28 empty] | 705770 | 200440
106625 | Nesslau (Ijentalerbach) | Nesslau (Ijentalerbach) | L | 787.32 | Nesslau, Schneit | St.Gallen | im Normalbetrieb | Ijentalerbach | [6 empty] | T |  | 0.76 | 1.25 | 1.25 | 1.25 | 1.25 | 0.85 | 1.65 | 2.5 | 2.5 | 0 | 0 | 0 | 0 | 0 | 0 | 1909 | 2010 | 100 | St.Gallen | 100 |  |  |  |  | 1.25 | [29 empty] | Konzession(en) | 2069 | [28 empty] | 732260 | 231550
203950 | Sainte - Anne | Sainte - Anne | L | 784 | Grandvillard | Freiburg | im Normalbetrieb | Ruisseau des Marais | Torrent de Plan Rion | [5 empty] | T |  | 1.12 | 2.9 | 2.9 | 2.9 | 2.9 | 2 | 4.5 | 6.5 | 6.5 | 0 | 0 | 0 | 0 | 0 | 0 | 1999 | 1999 | 100 | Freiburg | 100 |  |  |  |  | 2.9 | [29 empty] | Verfügungsrecht | 9999 | [28 empty] | 573100 | 153820
300750 | Amsteg-Dotierzentrale | Amsteg | L | 779.3 | Wassen, Pfaffensprung | Uri | im Normalbetrieb | Reuss | [6 empty] | T |  | 4 | 0.72 | 0.72 | 0.72 | 0.72 | 1.1 | 2.2 | 3.3 | 3.3 | 0 | 0 | 0 | 0 | 0 | 0 | 1998 | 1998 | 100 | Uri | 100 |  |  |  |  | 0.72 | [29 empty] | Konzession(en) | 2043 | [28 empty] | 689640 | 174440
203800 | Montbovon | Montbovon | L | 778.5 | Montbovon | Freiburg | im Normalbetrieb | La Sarine | Lac du Vernex | [5 empty] | T |  | 40 | 31 | 31 | 28.5 | 28.5 | 18 | 61 | 79 | 79 | 0 | 0 | 0 | 0 | 0 | 0 | 1896 | 1972 | 100 | Freiburg | 22.32 | Waadt | 77.68 |  |  | 28.5 | [29 empty] | Konzession(en) | 2052 | [28 empty] | 570030 | 148590
400250 | Tierfehd (Umwälzwerk) | Tierfehd (Umwälzwerk) | P | 778.43 | Linthal, Tierfehd | Glarus | im Normalbetrieb | Limmernbach | Limmernsee | Tierfehd (Ausgleichsbecken) |  |  |  |  | T | P | 15.3 | 140 | 140 | 140 | 140 | 0 | 0 | 0 | 0 | 13.7 | 140 | 140 | 0 | 0 | 0 | 2010 |  | 100 | Glarus | 100 |  |  |  |  | 140 | [29 empty] | Konzession(en) | 2096 | [18 empty] | - Zentrale Tierfehd (Umwälzwerk) praktiziert Umwälzbetrieb | [9 empty] | 717880 | 193120
100700 | Mutteins | Brigels-Tavanasa | L | 776 | Tavanasa | Graubünden | im Normalbetrieb | Dardinerbach | Flem | [5 empty] | T |  | 3 | 12.5 | 12.5 | 12 | 12 | 12.9 | 41.4 | 54.3 | 54.3 | 0 | 0 | 0 | 0 | 0 | 0 | 1960 | 1960 | 100 | Graubünden | 100 |  |  |  |  | 12 | [5 empty] | A | Repower AG (Zentrale Waltensburg) | [22 empty] | Konzession(en) | 2040 | [18 empty] | - Ersatzenergie: Abgabe an Repower AG als Realersatz für das stillgelegte Kraftwerk Waltensburg | [9 empty] | 724760 | 179840
100600 | Tavanasa / Obersaxen (AHSAG) | Tavanasa (AHSAG) | L | 775.1 | Tavanasa | Graubünden | im Normalbetrieb | St. Petersbach | Tscharbach | [5 empty] | T |  | 2.7 | 10.14 | 10.14 | 10.14 | 10.14 | 2.71 | 20.13 | 22.84 | 22.84 | 0 | 0 | 0 | 0 | 0 | 0 | 1946 | 1946 | 100 | Graubünden | 100 |  |  |  |  | 10.14 | [29 empty] | Konzession(en) | 2097 | [28 empty] | 724700 | 179470
103850 | Lüen (Sagenbach) | KW Sagenbach | L | 772.09 | Lüen, Tewald | Graubünden | im Normalbetrieb | Sagenbach | [6 empty] | T |  | 0.7 | 3.55 | 3.55 | 3.55 | 3.55 | 2.2 | 8.8 | 11 | 11 | 0 | 0 | 0 | 0 | 0 | 0 | 2013 |  | 100 | Graubünden | 100 |  |  |  |  | 3.55 | [29 empty] | Konzession(en) | 2073 | [18 empty] | - Zentralen Lüen (Sagenbach) und Lüen (Plessur, Clasaurer) in einem Gebäude | [9 empty] | 765360 | 188650
103900 | Lüen (Plessur, Clasaurer) | Molinis-Lüen | L | 772.09 | Lüen, Tewald | Graubünden | im Normalbetrieb | Clasaurerbach | Plessur | [5 empty] | T |  | 3.9 | 7.2 | 7.2 | 7 | 7 | 18.36 | 24.92 | 43.28 | 43.28 | 0 | 0 | 0 | 0 | 0 | 0 | 1914 | 1990 | 100 | Graubünden | 100 |  |  |  |  | 7 | [29 empty] | Konzession(en) | 2064 | [18 empty] | - Zentralen Lüen (Plessur, Clasaurer) und Lüen (Sagenbach) in einem Gebäude | [9 empty] | 765360 | 188650
107450 | Zürchersmühle | EW Zürchersmühle | L | 769.3 | Urnäsch | Appenzell A.Rh. | im Normalbetrieb | Urnäsch | [6 empty] | T |  | 2.3 | 0.36 | 0.36 | 0.36 | 0.36 | 0.88 | 0.91 | 1.79 | 1.79 | 0 | 0 | 0 | 0 | 0 | 0 | 1907 | 1987 | 100 | Appenzell A.Rh. | 100 |  |  |  |  | 0.36 | [29 empty] | Konzession(en) | 2016 | Ehehaftes Recht | 9999 | [16 empty] | - Konzessionsverhandlungen sind im Gange | [9 empty] | 740060 | 243980
203200 | Blumenstein | Blumenstein | L | 768.8 | Blumenstein | Bern | im Normalbetrieb | Quellgebiet Blattenheid | [6 empty] | T |  | 0.1 | 0.64 | 0.64 | 0.64 | 0.64 | 1.2 | 2.2 | 3.4 | 3.4 | 0 | 0 | 0 | 0 | 0 | 0 | 1918 | 1990 | 100 | Bern | 100 |  |  |  |  | 0.64 | [29 empty] | Konzession(en) | 2045 | [18 empty] | -Trinkwasserkraftwerk | [9 empty] | 605710 | 175170
501400 | Silliboden | Ganterbach-Saltina | L | 768 | Brig-Glis | Wallis | im Normalbetrieb | Ganterbach | Taferbach | [5 empty] | T |  | 1.5 | 6.1 | 6.1 | 6.7 | 6.7 | 15.2 | 20.3 | 35.5 | 35.5 | 0 | 0 | 0 | 0 | 0 | 0 | 1942 | 1980 | 100 | Wallis | 100 |  |  |  |  | 6.7 | [5 empty] | B | EnBAG Bortel AG (Zentrale Bortelalp) | [22 empty] | Konzession(en) | 2022 | [28 empty] | 643570 | 128270
401360 | Mühlebach II, Engi | Kraftwerk Mühlebach AG | L | 767.5 | Engi, Unter Engi | Glarus | im Bau | Mühlebach | [6 empty] | T |  | 1.6 | 0.53 | 0.53 | 0.53 | 0.53 | 0.8 | 1 | 1.8 | 1.8 | 0 | 0 | 0 | 0 | 0 | 0 | 2018 |  | 100 | Glarus | 100 |  |  |  |  | 0.53 | [29 empty] | Konzession(en) | 2051 | [18 empty] | - Die Inbetriebnahme ist im 2018 vorgesehen | [9 empty] | 729680 | 205210
301600 | Kleintal (Isenthal) | Kleintal (Isenthal) | L | 767.3 | Isenthal | Uri | im Normalbetrieb | Chlitaler Bach | [6 empty] | T |  | 0.8 | 1.18 | 1.18 | 1.18 | 1.18 | 1 | 3.8 | 4.8 | 4.8 | 0 | 0 | 0 | 0 | 0 | 0 | 1959 | 2009 | 100 | Uri | 100 |  |  |  |  | 1.18 | [29 empty] | Konzession(en) | 2039 | [28 empty] | 685600 | 196050
300825 | Stäubenwald | Stäubenwald | L | 764 | Gurtnellen | Uri | im Normalbetrieb | Gornerbach | [6 empty] | T |  | 0.5 | 0.31 | 0.31 | 0.31 | 0.31 | 0.2 | 0.8 | 1 | 1 | 0 | 0 | 0 | 0 | 0 | 0 | 2007 |  | 100 | Uri | 100 |  |  |  |  | 0.31 | [29 empty] | Konzession(en) | 2045 | [28 empty] | 690330 | 175900
402900 | Oberterzen (Büeli) | Oberterzen | L | 760 | Oberterzen | St.Gallen | im Normalbetrieb | Quellen im Recket | [6 empty] | T |  | 0.21 | 1.16 | 1.16 | 1.16 | 1.16 | 2.55 | 3.89 | 6.44 | 6.44 | 0 | 0 | 0 | 0 | 0 | 0 | 1927 | 1927 | 100 | St.Gallen | 100 |  |  |  |  | 1.16 | [29 empty] | Konzession(en) | 2049 | [28 empty] | 738230 | 218220
106600 | Giessen | Giessen | L | 759.94 | Nesslau, unterer Giessenfall | St.Gallen | im Normalbetrieb | Thur | [6 empty] | T |  | 9.25 | 1.9 | 1.9 | 2.5 | 2.5 | 1.97 | 4.46 | 6.43 | 6.43 | 0 | 0 | 0 | 0 | 0 | 0 | 1896 | 2001 | 100 | St.Gallen | 100 |  |  |  |  | 2.5 | [29 empty] | Konzession(en) | 2067 | [28 empty] | 734120 | 231170
205200 | La Dernier | La Dernier | S | 756.2 | La Dernier | Waadt | im Normalbetrieb | Lac Brenet | Lac de Joux | [5 empty] | T |  | 13 | 28 | 28 | 27 | 27 | 22 | 9 | 31 | 31 | 0 | 0 | 0 | 0 | 0 | 0 | 1903 | 1988 | 100 | Waadt | 100 |  |  |  |  | 27 | [29 empty] | Konzession(en) | 2034 | [28 empty] | 516740 | 172900
404600 | Schindellegi | Feusisberg | L | 754 | Schindellegi | Schwyz | im Normalbetrieb | Sihl | [6 empty] | T |  | 3.5 | 0.87 | 0.87 | 0.7 | 0.7 | 2.11 | 2.07 | 4.18 | 4.18 | 0 | 0 | 0 | 0 | 0 | 0 | 1869 | 1989 | 100 | Schwyz | 100 |  |  |  |  | 0.7 | [29 empty] | Konzession(en) | 2038 | [28 empty] | 696600 | 225520
205850 | St.Sulpice | St.Sulpice | L | 750.9 | St.Sulpice | Neuenburg | im Normalbetrieb | L'Areuse (Source) | [6 empty] | T |  | 12.5 | 3.9 | 3.9 | 3.8 | 3.8 | 5 | 4 | 9 | 9 | 0 | 0 | 0 | 0 | 0 | 0 | 1988 | 1988 | 100 | Neuenburg | 100 |  |  |  |  | 3.8 | [29 empty] | Konzession(en) | 2065 | [18 empty] | - La nouvelle centrale de St.Sulpice remplace entre autres la centrale de La Doux (205800) | [9 empty] | 532870 | 195880
203900 | Lessoc | Lessoc | L | 750.8 | Lessoc | Freiburg | im Normalbetrieb | La Sarine | [6 empty] | T |  | 41 | 8.56 | 8.56 | 8 | 8 | 6 | 16 | 22 | 22 | 0 | 0 | 0 | 0 | 0 | 0 | 1973 | 1973 | 100 | Freiburg | 100 |  |  |  |  | 8 | [29 empty] | Konzession(en) | 2052 | [28 empty] | 570420 | 150600
502375 | Kalter Brunnen | Kalter Brunnen | L | 750.25 | Tscherggen | Wallis | im Normalbetrieb | Quelle Kalter Brunnen | [6 empty] | T |  | 0.07 | 0.5 | 0.5 | 0.46 | 0.46 | 1 | 1.8 | 2.8 | 2.8 | 0 | 0 | 0 | 0 | 0 | 0 | 2000 | 2000 | 100 | Wallis | 100 |  |  |  |  | 0.46 | [29 empty] | Konzession(en) | 2080 | [18 empty] | -Trinkwasserkraftwerk | [9 empty] | 629080 | 129070
300800 | Gurtnellen | Kraftwerk Gurtnellen | L | 750.15 | Gurtnellen | Uri | im Normalbetrieb | Gornerbach | [6 empty] | T |  | 2 | 10 | 10 | 10 | 10 | 5.3 | 26.2 | 31.5 | 31.5 | 0 | 0 | 0 | 0 | 0 | 0 | 1900 | 2017 | 100 | Uri | 100 |  |  |  |  | 10 | [29 empty] | Konzession(en) | 2045 | [28 empty] | 690220 | 175640
502430 | Niedergesteln | Niedergesteln | L | 750 | Niedergesteln | Wallis | im Normalbetrieb | Kühmattbodenquellen | [6 empty] | T |  | 0.08 | 0.58 | 0.58 | 0.58 | 0.58 | 0.62 | 1.9 | 2.52 | 2.52 | 0 | 0 | 0 | 0 | 0 | 0 | 2008 | 2008 | 100 | Wallis | 100 |  |  |  |  | 0.58 | [29 empty] | Konzession(en) | 2089 | [18 empty] | - Trinkwasserkraftwerk | [9 empty] | 626770 | 129260
205300 | La Jougnenaz | La Jougnenaz | L | 744.25 | Vallorbe | Waadt | im Normalbetrieb | La Jougnenaz | [6 empty] | T |  | 6 | 2.35 | 2.35 | 2.1 | 2.1 | 3.8 | 2.2 | 6 | 6 | 0 | 0 | 0 | 0 | 0 | 0 | 1955 | 1970 | 100 | Waadt | 100 |  |  |  |  | 2.1 | [29 empty] | Konzession(en) | 2035 | [28 empty] | 520340 | 175200
100800 | Ladral | Ladral | L | 744 | Waltensburg | Graubünden | im Normalbetrieb | Ual de Ladral | [6 empty] | T |  | 0.9 | 5.1 | 5.1 | 5.6 | 5.6 | 3.47 | 12.06 | 15.53 | 15.53 | 0 | 0 | 0 | 0 | 0 | 0 | 1973 | 1973 | 100 | Graubünden | 100 |  |  |  |  | 5.6 | [29 empty] | Konzession(en) | 2052 | [28 empty] | 728320 | 181400
500900 | Aletsch | Aletsch | L | 744 | Mörel | Wallis | im Normalbetrieb | Massa | [6 empty] | T |  | 7 | 35.3 | 35.3 | 35.3 | 35.3 | 16 | 111.5 | 127.5 | 127.5 | 0 | 0 | 0 | 0 | 0 | 0 | 1951 | 1965 | 100 | Wallis | 100 |  |  |  |  | 35.3 | [5 empty] | B | Electra-Massa AG (Zentr. Bitsch (Biel)) | [22 empty] | Konzession(en) | 2045 | [18 empty] | - Die Ausbauwassermenge von 7 m3/s wird aufgrund einer Teilungsregelung mit der Electra-Massa AG erst bei einem | Massa-Dargebot von 16.25 m3/s erreicht | [8 empty] | 646500 | 133800
504500 | Balavaud | Balavaud | L | 743.5 | Balavaud / Ardon | Wallis | im Normalbetrieb | Sources de Motélon | [6 empty] | T |  | 0.11 | 0.48 | 0.48 | 0.45 | 0.45 | 0.9 | 1.4 | 2.3 | 2.3 | 0 | 0 | 0 | 0 | 0 | 0 | 1971 | 1971 | 100 | Wallis | 100 |  |  |  |  | 0.45 | [29 empty] | Konzession(en) | 2052 | [18 empty] | - Turbinage des eaux potables des communes de Vétroz et Ardon | [9 empty] | 585960 | 118850
501000 | Mörel | Mörel | L | 737.5 | Mörel | Wallis | im Normalbetrieb | Rhône | [6 empty] | T |  | 22 | 54.9 | 54.9 | 45 | 45 | 79.9 | 192.9 | 272.8 | 272.8 | 0 | 0 | 0 | 0 | 0 | 0 | 1943 | 1943 | 100 | Wallis | 100 |  |  |  |  | 45 | [5 empty] | B | Aegina (Zentrale Altstafel) | B | KWO (Zentrale Handeck 1) | [20 empty] | Konzession(en) | 2023 | [28 empty] | 646430 | 133600
508000 | La Peuffeyre | La Peuffeyre | L | 735.5 | La Peuffeyre | Waadt | im Normalbetrieb | Aiguerosse | Ayerne | Genin | La Gryonne | L'Avançon d'Anzeindaz | L'Avançon de Nant | Yvouette | T |  | 6.6 | 24 | 24 | 22 | 22 | 26.6 | 45.4 | 72 | 72 | 0 | 0 | 0 | 0 | 0 | 0 | 1927 | 2004 | 100 | Waadt | 100 |  |  |  |  | 22 | [29 empty] | Konzession(en) | 2034 | [28 empty] | 570940 | 123910
506300 | Sembrancher | Sembrancher | L | 728 | Sembrancher, Les Moulins | Wallis | im Normalbetrieb | La Dranse de Ferret | La Dranse d'Entremont | [5 empty] | T |  | 6.8 | 11 | 11 | 8.5 | 8.5 | 27.24 | 29.32 | 56.56 | 56.56 | 0 | 0 | 0 | 0 | 0 | 0 | 1929 | 1929 | 100 | Wallis | 100 |  |  |  |  | 8.5 | [5 empty] | B | Emosson SA | [22 empty] | Konzession(en) | 2086 | [28 empty] | 578190 | 103110
202000 | Lütschental | Burglauenen-Lütschental | L | 726.46 | Lütschental | Bern | im Normalbetrieb | Schwarze Lütschine | [6 empty] | T |  | 8.5 | 11.9 | 11.9 | 11.9 | 11.9 | 15.6 | 46.8 | 62.4 | 62.4 | 0 | 0 | 0 | 0 | 0 | 0 | 1908 | 2011 | 100 | Bern | 100 |  |  |  |  | 11.9 | [29 empty] | Konzession(en) | 2080 | [28 empty] | 639500 | 165250
205900 | Le Furcil | Le Furcil | L | 717.2 | Noiraigue, Le Furcil | Neuenburg | im Normalbetrieb | L'Areuse | [6 empty] | T |  | 10 | 0.68 | 0.68 | 0.64 | 0.64 | 1.65 | 1.64 | 3.29 | 3.29 | 0 | 0 | 0 | 0 | 0 | 0 | 1956 | 1956 | 100 | Neuenburg | 100 |  |  |  |  | 0.64 | [29 empty] | Konzession(en) | 2052 | [28 empty] | 546200 | 200530
501800 | Stalden (KWM) | Stalden | S | 715.1 | Stalden | Wallis | im Normalbetrieb | Feevispa | Riedbach | Saaser Vispa | Schweibbach |  |  |  | T |  | 20 | 185 | 185 | 180 | 180 | 215.5 | 302.9 | 518.4 | 518.4 | 0 | 0 | 0 | 0 | 0 | 0 | 1965 | 1965 | 100 | Wallis | 100 |  |  |  |  | 180 | [5 empty] | A | KW Ackersand 1 AG (Zentrale Ackersand 1) | [22 empty] | Konzession(en) | 2046 | [28 empty] | 632290 | 119950
402100 | Tobel | Mels (Tobel) | L | 714.6 | Mels | St.Gallen | im Normalbetrieb | Seez | [6 empty] | T |  | 2.8 | 0.99 | 0.99 | 0.95 | 0.95 | 1.7 | 2.2 | 3.9 | 3.9 | 0 | 0 | 0 | 0 | 0 | 0 | 1906 | 1995 | 100 | St.Gallen | 100 |  |  |  |  | 0.95 | [5 empty] | B | KSL (Zentrale Mapragg) | [22 empty] | Konzession(en) | 2054 | [28 empty] | 748500 | 211540
304750 | Innere Spinnerei | Innere Spinnerei | L | 714 | Unterägeri | Zug | im Normalbetrieb | Ägerisee | Lorze | [5 empty] | T |  | 2.5 | 0.45 | 0.45 | 0.45 | 0.45 | 0.9 | 1.3 | 2.2 | 2.2 | 0 | 0 | 0 | 0 | 0 | 0 | 1908 | 1981 | 100 | Zug | 100 |  |  |  |  | 0.45 | [31 empty] | Ehehaftes Recht | 9999 | [26 empty] | 686010 | 221660
404700 | Sihl-Höfe | Sihl-Höfe | L | 713.75 | Wollerau | Schwyz | im Normalbetrieb | Sihl | [6 empty] | T |  | 4 | 1.45 | 1.45 | 1.4 | 1.4 | 4.3 | 4.6 | 8.9 | 8.9 | 0 | 0 | 0 | 0 | 0 | 0 | 1961 | 1961 | 100 | Schwyz | 100 |  |  |  |  | 1.4 | [29 empty] | Konzession(en) | 2038 | [28 empty] | 694280 | 225900
509200 | Sonzier | Sonzier | L | 707.24 | Montreux, Sonzier | Waadt | im Normalbetrieb | Source de la Torneresse | Source de l,Eau Froide | [5 empty] | T |  | 0.5 | 1.65 | 1.65 | 1.6 | 1.6 | 2 | 4.6 | 6.6 | 6.6 | 0 | 0 | 0 | 0 | 0 | 0 | 1901 | 1971 | 100 | Waadt | 100 |  |  |  |  | 1.6 | [29 empty] | Andere Rechtsgrundlage | 9999 | [28 empty] | 560540 | 143350
106650 | Herrentöbeli | Herrentöbeli | L | 707 | Krummenau | St.Gallen | im Normalbetrieb | Thur | [6 empty] | T |  | 11 | 0.84 | 0.84 | 1 | 1 | 1.19 | 2.4 | 3.59 | 3.59 | 0 | 0 | 0 | 0 | 0 | 0 | 1945 | 1991 | 100 | St.Gallen | 100 |  |  |  |  | 1 | [29 empty] | Konzession(en) | 2067 | [28 empty] | 731670 | 234110
403150 | Plätz | Murg (Plätz) | L | 706.69 | Murgtal, Unter Plätz | St.Gallen | im Normalbetrieb | Murgbach | [6 empty] | T |  | 2 | 6.5 | 6.5 | 6.4 | 6.4 | 5.3 | 18.4 | 23.7 | 23.7 | 0 | 0 | 0 | 0 | 0 | 0 | 1994 | 2003 | 100 | St.Gallen | 100 |  |  |  |  | 6.4 | [29 empty] | Konzession(en) | 2055 | [18 empty] | - Ersatz Zentralen Plätz 1 (403100) und Plätz 2 (403200) im Jahr 1994 | [9 empty] | 734320 | 217230
602675 | Broglio, com. Lavizarra | Kraftwerk Tomè | L | 703.75 | Broglio, Corsgèla in Lavizarra | Tessin | im Normalbetrieb | Lago di Tomè | [6 empty] | T |  | 0.26 | 2.12 | 2.12 | 2.2 | 2.2 | 2 | 4.7 | 6.7 | 6.7 | 0 | 0 | 0 | 0 | 0 | 0 | 2016 |  | 100 | Tessin | 100 |  |  |  |  | 2.2 | [29 empty] | Konzession(en) | 2056 | [28 empty] | 694460 | 137360
202150 | Kammri | Saxettal-Kammri | L | 702.18 | Wilderswil | Bern | im Normalbetrieb | Quelle Geissbrunnen | Quelle Gibelbach | Quelle Innerfeld | Quelle Nessleren | Quelle Rosslegi | Quelle Staldengräbli |  | T |  | 0.25 | 0.8 | 0.8 | 0.74 | 0.74 | 1.3 | 2.7 | 4 | 4 | 0 | 0 | 0 | 0 | 0 | 0 | 1998 | 1998 | 100 | Bern | 100 |  |  |  |  | 0.74 | [29 empty] | Andere Rechtsgrundlage | 9999 | [18 empty] | - Trinkwasserkraftwerk | [9 empty] | 631750 | 167460
100900 | Ilanz 1 | Ilanz 1 (Stufe Tavanasa) | L | 702 | Ilanz | Graubünden | im Normalbetrieb | Vorderrhein | [6 empty] | T |  | 50 | 34.5 | 34.5 | 33.8 | 33.8 | 50.5 | 86.7 | 137.2 | 137.2 | 0 | 0 | 0 | 0 | 0 | 0 | 1990 | 1990 | 100 | Graubünden | 100 |  |  |  |  | 33.8 | [29 empty] | Konzession(en) | 2071 | [18 empty] | - Zentralen Ilanz 1 und Ilanz 2 in einem Gebäude | [9 empty] | 734150 | 181900
101000 | Ilanz 2 | Ilanz 2 (Stufe Panix (Pigniu)) | S | 702 | Ilanz | Graubünden | im Normalbetrieb | Ranasca Nord und Süd | Speicher Panix (Pigniu) | Ual da Schmuer | Ual da Siat |  |  |  | T |  | 8 | 49.5 | 49.5 | 48.5 | 48.5 | 23.2 | 116.4 | 139.6 | 139.6 | 0 | 0 | 0 | 0 | 0 | 0 | 1992 | 1992 | 100 | Graubünden | 100 |  |  |  |  | 48.5 | [29 empty] | Konzession(en) | 2071 | [18 empty] | - Zentralen Ilanz 1 und Ilanz 2 in einem Gebäude | [9 empty] | 734150 | 181900
501200 | Bitsch (Biel) | Bitsch | S | 701.4 | Bitsch, Biel | Wallis | im Normalbetrieb | Gebidemsee | Massa | [5 empty] | T |  | 55 | 340 | 340 | 331 | 331 | 16.5 | 547 | 563.5 | 563.5 | 0 | 0 | 0 | 0 | 0 | 0 | 1969 | 1980 | 100 | Wallis | 100 |  |  |  |  | 331 | [5 empty] | A | Aletsch AG (Zentrale Aletsch) | [22 empty] | Konzession(en) | 2048 | [28 empty] | 643810 | 131520
502200 | Ackersand 1 | Ackersand 1 | L | 700.6 | Stalden, Ackersand | Wallis | im Normalbetrieb | Gamsa | Saaser Vispa | [5 empty] | T |  | 4.5 | 29.2 | 29.2 | 27 | 27 | 15 | 85 | 100 | 100 | 0 | 0 | 0 | 0 | 0 | 0 | 1909 | 1999 | 100 | Wallis | 100 |  |  |  |  | 27 | [5 empty] | B | KWM (Zentrale Stalden (KWM)) | [22 empty] | Konzession(en) | 2045 | [28 empty] | 633650 | 121020
502300 | Ackersand 2 | Ackersand 2 | L | 700.6 | Stalden, Ackersand | Wallis | im Normalbetrieb | Jungbach | Mattervispa | [5 empty] | T |  | 15 | 64.4 | 64.4 | 63 | 63 | 35.2 | 127.9 | 163.1 | 163.1 | 0 | 0 | 0 | 0 | 0 | 0 | 1959 | 1959 | 100 | Wallis | 100 |  |  |  |  | 63 | [5 empty] | B | GD S.A. (Zentrale Nendaz) | [22 empty] | Konzession(en) | 2045 | [28 empty] | 633600 | 121070
303550 | Hackeren | Schild | L | 697 | Lungern | Obwalden | im Normalbetrieb | Dorfbach | Eibach | [5 empty] | T |  | 0.22 | 1.2 | 1.2 | 1.2 | 1.2 | 0.8 | 2.4 | 3.2 | 3.2 | 0 | 0 | 0 | 0 | 0 | 0 | 2003 | 2003 | 100 | Obwalden | 100 |  |  |  |  | 1.2 | [29 empty] | Konzession(en) | 2043 | [28 empty] | 654760 | 181210
501100 | Massaboden | Massaboden | L | 689.19 | Bitsch | Wallis | im Normalbetrieb | Rhône | [6 empty] | T |  | 20 | 7.2 | 7.2 | 7.2 | 7.2 | 14 | 29 | 43 | 43 | 0 | 0 | 0 | 0 | 0 | 0 | 1899 | 1959 | 100 | Wallis | 100 |  |  |  |  | 7.2 | [29 empty] | Konzession(en) | 2030 | [18 empty] | - Aufnahme des Normalbetriebs: Stromproduktion erst 1906 (Vorher Kompressorenantrieb) | [9 empty] | 644100 | 131450
206000 | Plan-de-l'Eau | Plan-de-l'Eau | L | 688.54 | Brot - Dessous | Neuenburg | stillgelegt | L'Areuse | [6 empty] | T |  | 4.8 | 1.11 | 1.11 | 1.02 | 1.02 | 3.7 | 3.8 | 7.5 | 7.5 | 0 | 0 | 0 | 0 | 0 | 0 | 1896 | 1928 | 100 | Neuenburg | 100 |  |  |  |  | 1.02 | [29 empty] | Konzession(en) | 2041 | [18 empty] | - Stillgelegt (Ausser Betrieb genommen) bis auf unbestimmte Zeit | [9 empty] | 547100 | 200460
102400 | Thusis | Thusis | L | 687.7 | Thusis | Graubünden | im Normalbetrieb | Hinterrhein | [6 empty] | T |  | 6 | 4.6 | 4.6 | 4.6 | 4.6 | 4.5 | 11.2 | 15.7 | 15.7 | 0 | 0 | 0 | 0 | 0 | 0 | 1968 | 2017 | 100 | Graubünden | 100 |  |  |  |  | 4.6 | [29 empty] | Konzession(en) | 2042 | [28 empty] | 753300 | 172950
701400 | Castasegna | Castasegna | S | 684 | Castasegna | Graubünden | im Normalbetrieb | Albigna | Lago da l'Albigna | Maira |  |  |  |  | T |  | 16 | 100 | 100 | 100 | 100 | 98.7 | 159.1 | 257.8 | 257.8 | 0 | 0 | 0 | 0 | 0 | 0 | 1959 | 1980 | 100 | Graubünden | 100 |  |  |  |  | 100 | [29 empty] | Konzession(en) | 2039 | [28 empty] | 759890 | 133750
202700 | Erlenbach | Erlenbach | L | 683.5 | Erlenbach | Bern | im Normalbetrieb | Ägelsee | Filderich | Kirel |  |  |  |  | T |  | 6.4 | 18 | 18 | 18 | 18 | 12.1 | 40.7 | 52.8 | 52.8 | 0 | 0 | 0 | 0 | 0 | 0 | 1959 | 2005 | 100 | Bern | 100 |  |  |  |  | 18 | [29 empty] | Konzession(en) | 2039 | [28 empty] | 608380 | 167300
304770 | Neuägeri | WKW Neuägeri, Gmde Menzingen | L | 683.4 | Neuägeri, Gmde Menzingen | Zug | im Normalbetrieb | Lorze (Ausleitkanal) | [6 empty] | T |  | 2.6 | 0.34 | 0.34 | 0.33 | 0.33 | 0.38 | 1.42 | 1.8 | 1.8 | 0 | 0 | 0 | 0 | 0 | 0 | 2015 |  | 100 | Zug | 100 |  |  |  |  | 0.33 | [29 empty] | Ehehaftes Recht | 9999 | [28 empty] | 685270 | 223040
400500 | Fätschbach | Fätschbach | L | 683.2 | Linthal | Glarus | im Normalbetrieb | Fätschbach | [6 empty] | T |  | 3 | 15 | 15 | 14.5 | 14.5 | 20.1 | 54.3 | 74.4 | 74.4 | 0 | 0 | 0 | 0 | 0 | 0 | 1950 | 1950 | 100 | Glarus | 100 |  |  |  |  | 14.5 | [5 empty] | B | KLL (Zentrale Tierfehd(Limmern)) | [22 empty] | Konzession(en) | 2029 | [18 empty] | - Zentralen Linthal (Limmern) und Fätschbach in einem Gebäude | [9 empty] | 718010 | 197210
400400 | Linthal (Limmern) | Linthal | S | 683.2 | Linthal | Glarus | im Normalbetrieb | Fätschbach | Limmernsee | Linth |  |  |  |  | T |  | 32 | 34.4 | 34.4 | 33.5 | 33.5 | 30.7 | 50.4 | 81.1 | 81.1 | 0 | 0 | 0 | 0 | 0 | 0 | 1964 | 1964 | 100 | Glarus | 100 |  |  |  |  | 33.5 | [29 empty] | Konzession(en) | 2096 | [18 empty] | - Zentralen Linthal (Limmern) und Fätschbach in einem Gebäude | [9 empty] | 718010 | 197210
204200 | Broc | Broc | L | 682 | Broc | Freiburg | im Normalbetrieb | La Jogne | Montsalvens (B.d'accumulation) | [5 empty] | T |  | 26 | 25 | 25 | 23.5 | 23.5 | 19 | 51 | 70 | 70 | 0 | 0 | 0 | 0 | 0 | 0 | 1921 | 1988 | 100 | Freiburg | 100 |  |  |  |  | 23.5 | [29 empty] | Konzession(en) | 2076 | [28 empty] | 574770 | 162120
106700 | Trempel | Trempel | L | 680 | Trempel, Ebnat-Kappel | St.Gallen | im Normalbetrieb | Thur | [6 empty] | T |  | 8 | 1.8 | 1.8 | 1.8 | 1.8 | 3.6 | 4.4 | 8 | 8 | 0 | 0 | 0 | 0 | 0 | 0 | 1925 | 2007 | 100 | St.Gallen | 100 |  |  |  |  | 1.8 | [29 empty] | Konzession(en) | 2065 | [28 empty] | 730580 | 234610
303000 | Obermatt | Obermatt | L | 677.5 | Grafenort | Obwalden | im Normalbetrieb | Arnibach | Engelberger Aa | Erlenbach | Eugenibach | Grundwasser | Schuemettlenbach | Trüebenbach | T |  | 11 | 31.95 | 31.95 | 29.7 | 29.7 | 26 | 99 | 125 | 125 | 0 | 0 | 0 | 0 | 0 | 0 | 1905 | 1963 | 100 | Obwalden | 75.8 | Nidwalden | 24.2 |  |  | 29.7 | [29 empty] | Konzession(en) | 2041 | [28 empty] | 671330 | 188310
502315 | Stundhüs, Vispenterminen | Kraftwerk Heidadorf | L | 674 | Vispenterminen, Stundhüs | Wallis | im Bau | Gamsa | Tunnelwasser (Chrizji) | [5 empty] | T |  | 0.6 | 2.32 | 2.32 | 2.25 | 2.25 | 2 | 3.7 | 5.7 | 5.7 | 0 | 0 | 0 | 0 | 0 | 0 | 2018 |  | 100 | Wallis | 100 |  |  |  |  | 2.25 | [29 empty] | Konzession(en) | 2098 | [18 empty] | - Die Inbetriebnahme ist im Jahre 2018 vorgesehen | [9 empty] | 634080 | 124050
402710 | Eggi, Walenstadt | Kraftwerk Berschnerbach AG | L | 673.6 | Walenstadt | St.Gallen | im Bau | Berschnerbach | [6 empty] | T |  | 1 | 3.14 | 3.14 | 3.14 | 3.14 | 3 | 7.6 | 10.6 | 10.6 | 0 | 0 | 0 | 0 | 0 | 0 | 2019 |  | 100 | St.Gallen | 100 |  |  |  |  | 3.14 | [29 empty] | Konzession(en) | 2099 | [18 empty] | - Die Inbetriebnahme ist im Jahre 2019 vorgesehen | [9 empty] | 745900 | 218950
102300 | Sils (KHR) | Sils | S | 672.5 | Sils, Nisellas | Graubünden | im Normalbetrieb | Hinterrhein | Pigniabach | Reischenbach |  |  |  |  | T |  | 73 | 247 | 247 | 247 | 247 | 246 | 414 | 660 | 660 | 0 | 0 | 0 | 0 | 0 | 0 | 1961 | 1961 | 100 | Graubünden | 100 |  |  |  |  | 247 | [5 empty] | A | EWZ (Zentrale Rothenbrunnen EWZ) | [22 empty] | Konzession(en) | 2042 | [28 empty] | 755080 | 174440
103500 | Sils (EWZ) | Sils (EWZ) | L | 671.74 | Sils im Domleschg | Graubünden | im Normalbetrieb | Albula | Heidbach | [5 empty] | T |  | 22 | 26 | 26 | 25 | 25 | 29.84 | 72.41 | 102.25 | 102.25 | 0 | 0 | 0 | 0 | 0 | 0 | 1910 | 1996 | 100 | Graubünden | 100 |  |  |  |  | 25 | [29 empty] | Konzession(en) | 2057 | [18 empty] | - Zentrale Sils(EWZ) dient als Dotierzentrale | [9 empty] | 754880 | 174540
101500 | Bargaus | Bargaus | L | 666.31 | Sagogn | Graubünden | im Normalbetrieb | Bulignabach | Laaxerbach | [5 empty] | T |  | 0.96 | 2.82 | 2.82 | 2.75 | 2.75 | 4.5 | 9.2 | 13.7 | 13.7 | 0 | 0 | 0 | 0 | 0 | 0 | 1963 | 1963 | 100 | Graubünden | 100 |  |  |  |  | 2.75 | [29 empty] | Konzession(en) | 2040 | [28 empty] | 740090 | 184080
501410 | Badhalte, Brig-Glis | Wässerwasserkraftwerk Mund | L | 663.2 | Badhalte, Brig-Glis | Wallis | im Normalbetrieb | Tränkewasser u. Abschlagwasser aus Mundbach | Wasserwässer | [5 empty] | T |  | 0.41 | 1.44 | 1.44 | 1.44 | 1.44 | 0.91 | 2.55 | 3.46 | 3.46 | 0 | 0 | 0 | 0 | 0 | 0 | 2015 |  | 100 | Wallis | 100 |  |  |  |  | 1.44 | [31 empty] | Ehehaftes Recht | 2095 | [26 empty] | 638590 | 128270
507250 | Vernayaz (STE SV SA) | Turbinage Salvan et Vernayaz | L | 658 | Vernayaz | Wallis | im Normalbetrieb | Source de la Dzintallaz | Source de la Revenasse | Source du Marcot | Torrent du Marcot |  |  |  | T |  | 0.12 | 0.46 | 0.46 | 0.44 | 0.44 | 1 | 1.4 | 2.4 | 2.4 | 0 | 0 | 0 | 0 | 0 | 0 | 2013 |  | 100 | Wallis | 100 |  |  |  |  | 0.44 | [29 empty] | Konzession(en) | 2093 | [28 empty] | 568780 | 109230
509850 | Le Châtelot-Centr. de dotation | Am. de dotation du Châtelot | L | 657.79 | Les Planchettes | Neuenburg | im Normalbetrieb | Le Doubs | [6 empty] | T |  | 2 | 1 | 0.5 | 0.95 | 0.475 | 3.1 | 3.25 | 6.35 | 3.175 | 0 | 0 | 0 | 0 | 0 | 0 | 2005 | 2005 | 50 | Neuenburg | 50 |  |  |  |  | 0.475 | [29 empty] | Konzession(en) | 2028 | [28 empty] | 547300 | 216950
303100 | Obermatt-Nebenzentrale | Obermatt (Nebenkraftwerk) | L | 657.5 | Grafenort | Obwalden | im Normalbetrieb | Arnibach | Engelberger Aa | Erlenbach | Eugenibach | Grundwasser | Schuemettlenbach | Trüebenbach | T |  | 11 | 1.97 | 1.97 | 1.8 | 1.8 | 1 | 4 | 5 | 5 | 0 | 0 | 0 | 0 | 0 | 0 | 1963 | 1963 | 100 | Obwalden | 75.8 | Nidwalden | 24.2 |  |  | 1.8 | [29 empty] | Konzession(en) | 2041 | [28 empty] | 671150 | 188400
400600 | Linthkraft (Stiftung) | Linthkraft (Stiftung) | L | 655.45 | Linthal | Glarus | im Normalbetrieb | Linth | [6 empty] | T |  | 5 | 0.5 | 0.5 | 0.4 | 0.4 | 1.17 | 1.1 | 2.27 | 2.27 | 0 | 0 | 0 | 0 | 0 | 0 | 1900 | 2004 | 100 | Glarus | 100 |  |  |  |  | 0.4 | [29 empty] | Ehehaftes Recht | 9999 | [28 empty] | 718640 | 197730
304250 | Stollen | Stollen | L | 650.67 | Kriens/Obernau | Luzern | im Normalbetrieb | Quellwasser Eigenthal | [6 empty] | T |  | 0.35 | 0.71 | 0.71 | 0.64 | 0.64 | 1 | 2 | 3 | 3 | 0 | 0 | 0 | 0 | 0 | 0 | 1999 | 1999 | 100 | Luzern | 100 |  |  |  |  | 0.64 | [29 empty] | Ehehaftes Recht | 9999 | [18 empty] | - Trinkwasserkraftwerk | [9 empty] | 660700 | 209500
200750 | Innertkirchen 3 | Innertkirchen 3 | L | 650.45 | Innertkirchen, Underürbach | Bern | im Normalbetrieb | Ürbachwasser | [6 empty] | T |  | 2.5 | 2.95 | 2.95 | 3.28 | 3.28 | 10.72 | 2.08 | 12.8 | 12.8 | 0 | 0 | 0 | 0 | 0 | 0 | 2016 |  | 100 | Bern | 100 |  |  |  |  | 3.28 | [29 empty] | Konzession(en) | 2096 | [28 empty] | 660620 | 172030
508850 | La Douve, Aigle | La Douve, Aigle | L | 650 | Aigle, En la Douve | Waadt | im Normalbetrieb | Eaux usées Leysin | [6 empty] | T |  | 0.1 | 0.46 | 0.46 | 0.42 | 0.42 | 1.1 | 1 | 2.1 | 2.1 | 0 | 0 | 0 | 0 | 0 | 0 | 1989 | 2000 | 100 | Waadt | 100 |  |  |  |  | 0.42 | [29 empty] | Konzession(en) | 2039 | [18 empty] | - Turbinage des eaux usées | [9 empty] | 567400 | 130800
502415 | Chriz | Chriz | L | 650 | Niedergesteln, Turtig | Wallis | im Normalbetrieb | Durfrüs | Gorpatbach | Sagubach |  |  |  |  | T |  | 0.13 | 0.55 | 0.55 | 0.62 | 0.62 | 1.35 | 2.15 | 3.5 | 3.5 | 0 | 0 | 0 | 0 | 0 | 0 | 2009 | 2011 | 100 | Wallis | 100 |  |  |  |  | 0.62 | [29 empty] | Konzession(en) | 2089 | [28 empty] | 627140 | 127880
502410 | Turtig | Turtig | L | 650 | Raron | Wallis | im Normalbetrieb | Milibach | [6 empty] | T |  | 0.25 | 1.06 | 1.06 | 1.06 | 1.06 | 2.85 | 4.04 | 6.89 | 6.89 | 0 | 0 | 0 | 0 | 0 | 0 | 2007 |  | 100 | Wallis | 100 |  |  |  |  | 1.06 | [29 empty] | Ehehaftes Recht | 9999 | [28 empty] | 627370 | 127820
505450 | Les Afforêts-Leytron | Turbinage Jora - Afforêts | L | 648 | Leytron | Wallis | im Normalbetrieb | Source de la Saille | Sources du Jorat | [5 empty] | T |  | 0.07 | 0.47 | 0.47 | 0.49 | 0.49 | 1.38 | 0.92 | 2.3 | 2.3 | 0 | 0 | 0 | 0 | 0 | 0 | 2013 |  | 100 | Wallis | 100 |  |  |  |  | 0.49 | [29 empty] | Konzession(en) | 9999 | [18 empty] | - Turbinage l'eau potable, permission du 16 septembre 2009 | [9 empty] | 581560 | 115550
404100 | Rempen | Wägital (Rempen) | U | 647.5 | Vorderthal, Rempen | Schwyz | im Normalbetrieb | Wägitalersee | [6 empty] | T | P | 30 | 66.24 | 66.24 | 60 | 60 | 50 | 10 | 60 | 60 | 5 | 16 | 16 | 0 | 23 | 23 | 1926 | 2012 | 100 | Schwyz | 100 |  |  |  |  | 60 | [5 empty] | A | Gemeindekorporation Innerthal | [22 empty] | Konzession(en) | 2040 | [18 empty] | - Zentrale Rempen praktiziert Umwälzbetrieb | [9 empty] | 710670 | 221850
502500 | Lötschen | Lötschen | L | 647.2 | Steg-Hohtenn | Wallis | im Normalbetrieb | Ferden (Ausgleichsbecken) | Lonza | [5 empty] | T |  | 22 | 122 | 122 | 122 | 122 | 50 | 280 | 330 | 330 | 0 | 0 | 0 | 0 | 0 | 0 | 1976 | 2008 | 100 | Wallis | 100 |  |  |  |  | 122 | [29 empty] | Konzession(en) | 2055 | [18 empty] | - Nutzungsdauer: Die Anlage ist auf eine hohe Leistung ausgelegt. Die Nutzungsdauer ist entsprechend kurz (0 - 10 Tage im Jahr) | [9 empty] | 623540 | 129860
104450 | Taschinas | Taschinas | L | 640.8 | Seewis | Graubünden | im Normalbetrieb | Taschinasbach | [6 empty] | T |  | 3.5 | 11.33 | 11.33 | 11.1 | 11.1 | 13.7 | 27.3 | 41 | 41 | 0 | 0 | 0 | 0 | 0 | 0 | 2011 | 2011 | 100 | Graubünden | 100 |  |  |  |  | 11.1 | [29 empty] | Konzession(en) | 2071 | [28 empty] | 767830 | 205890
400800 | Brummbach, Linthal | Brummbach, Linthal | L | 640.5 | Linthal, Stachelberg | Glarus | im Normalbetrieb | Brummbach | [6 empty] | T |  | 0.7 | 3.9 | 3.9 | 2.44 | 2.44 | 5 | 7.6 | 12.6 | 12.6 | 0 | 0 | 0 | 0 | 0 | 0 | 1921 | 2010 | 100 | Glarus | 100 |  |  |  |  | 2.44 | [29 empty] | Konzession(en) | 9999 | [28 empty] | 719080 | 198580
200800 | Innertkirchen 1 / 1a | Innertkirchen 1 | S | 640 | Innertkirchen | Bern | im Normalbetrieb | Aare | Benzlauibach | Gelmersee | Grimselsee | Hostettbach | Räterichsbodensee | Rotlauibach | T |  | 69 | 393.5 | 393.5 | 370 | 370 | 231.9 | 487.9 | 719.8 | 719.8 | 0 | 0 | 0 | 0 | 0 | 0 | 1943 | 2007 | 100 | Bern | 100 |  |  |  |  | 370 | [29 empty] | Konzession(en) | 2042 | [28 empty] | 661200 | 172520
302200 | Hinterthal (Hüribach) | Hüribach | L | 639.4 | Muotathal | Schwyz | im Normalbetrieb | Hüribach | [6 empty] | T |  | 1 | 4.7 | 4.7 | 4.5 | 4.5 | 4.9 | 13.5 | 18.4 | 18.4 | 0 | 0 | 0 | 0 | 0 | 0 | 1960 | 1960 | 100 | Uri | 1.26 | Schwyz | 98.74 |  |  | 4.5 | [29 empty] | Konzession(en) | 2030 | [18 empty] | - Zentralen Hinterthal (Muota) und Hinterthal (Hüribach) in einem Gebäude | [9 empty] | 702260 | 203090
302100 | Hinterthal (Muota) | Muota | L | 639.4 | Muotathal | Schwyz | im Normalbetrieb | Muota | [6 empty] | T |  | 7.5 | 8.8 | 8.8 | 8.5 | 8.5 | 10 | 31.2 | 41.2 | 41.2 | 0 | 0 | 0 | 0 | 0 | 0 | 1960 | 1960 | 100 | Schwyz | 100 |  |  |  |  | 8.5 | [29 empty] | Konzession(en) | 2030 | [18 empty] | - Zentralen Hinterthal (Muota) und Hinterthal (Hüribach) in einem Gebäude | [9 empty] | 702260 | 203090
400700 | Linthal (Spinnerei Linthal) | Linthwerk | L | 636.82 | Linthal | Glarus | im Normalbetrieb | Linth | [6 empty] | T |  | 15 | 1.6 | 1.6 | 1.6 | 1.6 | 3.64 | 4.5 | 8.14 | 8.14 | 0 | 0 | 0 | 0 | 0 | 0 | 1877 | 2012 | 100 | Glarus | 100 |  |  |  |  | 1.6 | [29 empty] | Konzession(en) | 9999 | [28 empty] | 718900 | 198400
507850 | La Rasse | La Rasse | L | 636 | Evionnaz, La Rasse | Wallis | im Normalbetrieb | Sources du Jorat | [6 empty] | T |  | 0.2 | 0.72 | 0.72 | 0.72 | 0.72 | 0.6 | 1.2 | 1.8 | 1.8 | 0 | 0 | 0 | 0 | 0 | 0 | 1998 | 1998 | 100 | Wallis | 100 |  |  |  |  | 0.72 | [29 empty] | Verfügungsrecht | 9999 | [18 empty] | - Turbinage de l'eau potable | [9 empty] | 566840 | 114520
106750 | Im Roos | Im Roos | L | 635.29 | Ebnat - Kappel | St.Gallen | im Normalbetrieb | Thur | [6 empty] | T |  | 12 | 0.86 | 0.86 | 0.86 | 0.86 | 0.97 | 2.9 | 3.87 | 3.87 | 0 | 0 | 0 | 0 | 0 | 0 | 1903 | 2004 | 100 | St.Gallen | 100 |  |  |  |  | 0.86 | [29 empty] | Konzession(en) | 2066 | [28 empty] | 727980 | 235560
502800 | Turtmann | Turtmann | S | 634.4 | Turtmann, Müllacheren | Wallis | im Normalbetrieb | Turtmannbach | [6 empty] | T |  | 3.9 | 23.9 | 23.9 | 21.5 | 21.5 | 24.7 | 45.4 | 70.1 | 70.1 | 0 | 0 | 0 | 0 | 0 | 0 | 1925 | 1954 | 100 | Wallis | 100 |  |  |  |  | 21.5 | [5 empty] | B | Forces Motrices de la Gougra SA | [22 empty] | Konzession(en) | 2088 | [18 empty] | - Kote Maschinensaalboden bezieht sich auf die Höhe der Turbinenachse | [9 empty] | 619060 | 127140
201500 | Meiringen 1 | Meiringen 1 | L | 632.5 | Meiringen | Bern | im Normalbetrieb | Alpbach | Dorfbach/Goldernbach | Milibach |  |  |  |  | T |  | 0.6 | 1 | 1 | 0.93 | 0.93 | 2.1 | 3.5 | 5.6 | 5.6 | 0 | 0 | 0 | 0 | 0 | 0 | 1889 | 1946 | 100 | Bern | 100 |  |  |  |  | 0.93 | [29 empty] | Konzession(en) | 9999 | [18 empty] | - Konzessionsverhandlungen sind am laufen | [9 empty] | 657590 | 175560
202800 | Simmenfluh | Simmenfluh | L | 632.15 | Simmenfluh (Wimmis) | Bern | im Normalbetrieb | Simme | [6 empty] | T |  | 22 | 9 | 9 | 9 | 9 | 13.7 | 31.8 | 45.5 | 45.5 | 0 | 0 | 0 | 0 | 0 | 0 | 1962 | 2000 | 100 | Bern | 100 |  |  |  |  | 9 | [29 empty] | Konzession(en) | 2043 | [28 empty] | 614080 | 169080
206100 | Les Moyats | Les Moyats | L | 629.8 | Brot-Dessous, Les Moyats | Neuenburg | im Normalbetrieb | L'Areuse | [6 empty] | T |  | 4.56 | 1.6 | 1.6 | 1.5 | 1.5 | 4 | 3.6 | 7.6 | 7.6 | 0 | 0 | 0 | 0 | 0 | 0 | 1887 | 1940 | 100 | Neuenburg | 100 |  |  |  |  | 1.5 | [29 empty] | Konzession(en) | 2035 | [28 empty] | 548080 | 200430
201300 | Innertkirchen 2 | Innertkirchen 2 | S | 628.55 | Innertkirchen | Bern | im Normalbetrieb | Gadmerwasser | Gentalwasser | Räterichsbodensee |  |  |  |  | T |  | 29.5 | 54.8 | 54.8 | 54.2 | 54.2 | 26.7 | 134.6 | 161.3 | 161.3 | 0 | 0 | 0 | 0 | 0 | 0 | 1967 | 1974 | 100 | Bern | 100 |  |  |  |  | 54.2 | [29 empty] | Konzession(en) | 2042 | [18 empty] | - Betrieb des Kraftwerkes je nach Saison | a) Laufkraftwerkbetrieb im Sommer | b) Lauf- und Speicherkraftwerkbetrieb gemischt im Frühling und im Herbst | c) Speicherkraftwerkbetrieb im Winter | [6 empty] | 660210 | 173340
206550 | Sous les Roches | Sous les Roches | L | 626.2 | Sonceboz | Bern | im Normalbetrieb | La Suze | [6 empty] | T |  | 5 | 0.39 | 0.39 | 0.36 | 0.36 | 0.96 | 0.84 | 1.8 | 1.8 | 0 | 0 | 0 | 0 | 0 | 0 | 2005 | 2005 | 100 | Bern | 100 |  |  |  |  | 0.36 | [29 empty] | Konzession(en) | 2045 | [28 empty] | 580700 | 226550
402600 | Pravizin 2 (Äuli) | Flums (Pravizin 2 (Äuli)) | L | 624.39 | Flums | St.Gallen | im Normalbetrieb | Schilsbach | [6 empty] | T |  | 0.4 | 0.7 | 0.7 | 0.75 | 0.75 | 1.51 | 1.83 | 3.34 | 3.34 | 0 | 0 | 0 | 0 | 0 | 0 | 1943 | 1943 | 100 | St.Gallen | 100 |  |  |  |  | 0.75 | [29 empty] | Konzession(en) | 2061 | [18 empty] | - Kote Maschinensaalboden bezieht sich auf die Höhe der Turbinenachse | [9 empty] | 743950 | 216770
402500 | Pravizin 1 (Bruggwiti) | Flums (Pravizin 1 (Bruggwiti)) | L | 624.14 | Flums | St.Gallen | im Normalbetrieb | Schilsbach | [6 empty] | T |  | 1.87 | 5.07 | 5.07 | 5.4 | 5.4 | 6.47 | 17.33 | 23.8 | 23.8 | 0 | 0 | 0 | 0 | 0 | 0 | 1901 | 1988 | 100 | St.Gallen | 100 |  |  |  |  | 5.4 | [29 empty] | Konzession(en) | 2061 | [18 empty] | - Kote Maschinensaalboden bezieht sich auf die Höhe der Turbinenachse | [9 empty] | 743950 | 216800
101300 | Rothenbrunnen (KWZ) | Rothenbrunnen | S | 622.4 | Rothenbrunnen | Graubünden | im Normalbetrieb | Carnusa | Rabiusa | [5 empty] | T |  | 21.9 | 135 | 135 | 127 | 127 | 159.5 | 171.2 | 330.7 | 330.7 | 0 | 0 | 0 | 0 | 0 | 0 | 1958 | 2011 | 100 | Graubünden | 100 |  |  |  |  | 127 | [29 empty] | Konzession(en) | 2037 | [28 empty] | 751200 | 181320
101400 | Realta | Rabiusa-Realta | L | 622 | Rothenbrunnen | Graubünden | im Normalbetrieb | Rabiusa | [6 empty] | T |  | 6 | 26 | 26 | 26 | 26 | 13.9 | 24.9 | 38.8 | 38.8 | 0 | 0 | 0 | 0 | 0 | 0 | 1949 | 2004 | 100 | Graubünden | 100 |  |  |  |  | 26 | [29 empty] | Konzession(en) | 2037 | [28 empty] | 751180 | 181210
509900 | Le Châtelot | Le Châtelot | L | 621.5 | Les Planchettes | Neuenburg | im Normalbetrieb | Le Doubs | [6 empty] | T |  | 44 | 31.6 | 15.8 | 30 | 15 | 57 | 43 | 100 | 50 | 0 | 0 | 0 | 0 | 0 | 0 | 1953 | 1953 | 50 | Neuenburg | 50 |  |  |  |  | 15 | [29 empty] | Konzession(en) | 2028 | [28 empty] | 549560 | 219100
400910 | Cotlan, Rüti | Kraftwerk Cotlan | L | 618.45 | Rüti, Gmde Glarus Süd | Glarus | im Normalbetrieb | Linth | [6 empty] | T |  | 15 | 2.53 | 2.53 | 2.44 | 2.44 | 4.5 | 8 | 12.5 | 12.5 | 0 | 0 | 0 | 0 | 0 | 0 | 2017 |  | 100 | Glarus | 100 |  |  |  |  | 2.44 | [29 empty] | Konzession(en) | 2097 | [28 empty] | 719730 | 199250
103600 | Rothenbrunnen (EWZ) | Rothenbrunnen (EWZ) | S | 616 | Rothenbrunnen | Graubünden | im Normalbetrieb | Albula | Heidbach | [5 empty] | T |  | 25 | 44 | 44 | 38 | 38 | 75.39 | 109.65 | 185.04 | 185.04 | 0 | 0 | 0 | 0 | 0 | 0 | 1976 | 1976 | 100 | Graubünden | 100 |  |  |  |  | 38 | [5 empty] | B | KHR (Zentrale Sils (KHR)) | [22 empty] | Konzession(en) | 2057 | [28 empty] | 751390 | 182220
404800 | Waldhalde | Waldhalde | L | 615.5 | Schönenberg | Zürich | im Normalbetrieb | Alp | Biber | Sihl | Teufenbachweier |  |  |  | T |  | 4.5 | 2.8 | 2.8 | 2.7 | 2.7 | 7.6 | 8.4 | 16 | 16 | 0 | 0 | 0 | 0 | 0 | 0 | 1895 | 1967 | 100 | Zürich | 55.41 | Zug | 44.59 |  |  | 2.7 | [5 empty] | B | Etzelwerk (Zentr. Etzelwerk Altendorf) | [22 empty] | Konzession(en) | 2047 | [28 empty] | 690190 | 226040
101800 | Pintrun | Pintrun | L | 613.8 | Trin | Graubünden | im Normalbetrieb | Flembach | [6 empty] | T |  | 5 | 6.48 | 6.48 | 6.2 | 6.2 | 7.6 | 23.2 | 30.8 | 30.8 | 0 | 0 | 0 | 0 | 0 | 0 | 1944 | 1944 | 100 | Graubünden | 100 |  |  |  |  | 6.2 | [29 empty] | Konzession(en) | 2024 | [28 empty] | 745770 | 186630
105500 | Löchli | Grabs (Löchli) | L | 613 | Grabs, Löchli | St.Gallen | im Normalbetrieb | Gogenbach | Rogghalm-Töbeli | Walchenbach |  |  |  |  | T |  | 0.55 | 1.43 | 1.43 | 0.96 | 0.96 | 1.23 | 2.28 | 3.51 | 3.51 | 0 | 0 | 0 | 0 | 0 | 0 | 1899 | 1996 | 100 | St.Gallen | 100 |  |  |  |  | 0.96 | [29 empty] | Konzession(en) | 2062 | [28 empty] | 750960 | 226890
204300 | Rossens-Centrale de dotation 1 | Am.de dotation d'Hauterive 1 | L | 612 | Rossens | Freiburg | im Normalbetrieb | La Sarine | Lac de la Gruyère | [5 empty] | T |  | 1 | 0.7 | 0.7 | 0.67 | 0.67 | 0 | 1.63 | 1.63 | 1.63 | 0 | 0 | 0 | 0 | 0 | 0 | 1976 | 1976 | 100 | Freiburg | 100 |  |  |  |  | 0.67 | [29 empty] | Konzession(en) | 2055 | [18 empty] | - La centrale est hors fonction pendant l'hiver | [9 empty] | 575060 | 174130
600800 | Piottino | Piottino | L | 610.5 | Lavorgo, Nivo di Chironico | Tessin | im Normalbetrieb | Ticino | [6 empty] | T |  | 24 | 72.9 | 72.9 | 60 | 60 | 128 | 172 | 300 | 300 | 0 | 0 | 0 | 0 | 0 | 0 | 1932 | 1958 | 100 | Tessin | 100 |  |  |  |  | 60 | [5 empty] | B | OFIMA Locarno | [22 empty] | Verfügungsrecht | 9999 | [28 empty] | 707690 | 143960
104000 | Sand (Plessur) | Plessurwerk | L | 610.1 | Chur, Sand | Graubünden | im Normalbetrieb | Calfreiserbach | Castielerbach | Plessur |  |  |  |  | T |  | 6.76 | 9.4 | 9.4 | 9.2 | 9.2 | 14.85 | 32.75 | 47.6 | 47.6 | 0 | 0 | 0 | 0 | 0 | 0 | 1947 | 2011 | 100 | Graubünden | 100 |  |  |  |  | 9.2 | [29 empty] | Konzession(en) | 2060 | [18 empty] | - Zentralen Sand (Plessur) und Sand (Rabiusa) in einem Gebäude | [9 empty] | 760470 | 189850
204350 | Rossens-Centr. de dotation 2 | Am. de dotation d'Hauterive 2 | L | 610 | Rossens | Freiburg | im Normalbetrieb | La Sarine | Lac de la Gruyère | [5 empty] | T |  | 2.5 | 1.7 | 1.7 | 1.6 | 1.6 | 5.5 | 5.5 | 11 | 11 | 0 | 0 | 0 | 0 | 0 | 0 | 2005 | 2005 | 100 | Freiburg | 100 |  |  |  |  | 1.6 | [29 empty] | Konzession(en) | 2055 | [28 empty] | 575060 | 174130
104100 | Sand (Rabiusa) | Rabiusawerk | L | 609.85 | Chur, Sand | Graubünden | im Normalbetrieb | Rabiusa | [6 empty] | T |  | 0.9 | 0.71 | 0.71 | 0.69 | 0.69 | 1.8 | 2.65 | 4.45 | 4.45 | 0 | 0 | 0 | 0 | 0 | 0 | 1892 | 2012 | 100 | Graubünden | 100 |  |  |  |  | 0.69 | [29 empty] | Konzession(en) | 2060 | [18 empty] | - Zentralen Sand (Plessur) und Sand (Rabiusa) in einem Gebäude | [9 empty] | 760470 | 189850
504340 | Arbaz II (Sionne Energie) | Arbaz II (Sionne Energie) | L | 603 | Savièse | Wallis | im Normalbetrieb | Source La Combe d'Arbaz | [6 empty] | T |  | 0.15 | 0.58 | 0.58 | 0.58 | 0.58 | 0.75 | 1.27 | 2.02 | 2.02 | 0 | 0 | 0 | 0 | 0 | 0 | 2015 |  | 100 | Wallis | 100 |  |  |  |  | 0.58 | [29 empty] | Bewilligung | 9999 | [28 empty] | 594180 | 121670
201750 | Schattenhalb 3 | Schattenhalb 3 | L | 601 | Schattenhalb | Bern | im Normalbetrieb | Reichenbach | [6 empty] | T |  | 2.8 | 9.7 | 9.7 | 9.7 | 9.7 | 16.2 | 32.4 | 48.6 | 48.6 | 0 | 0 | 0 | 0 | 0 | 0 | 2010 |  | 100 | Bern | 100 |  |  |  |  | 9.7 | [29 empty] | Konzession(en) | 2090 | [28 empty] | 657030 | 174520
600900 | Ticinetto | Ticinetto | L | 600.7 | Chironico | Tessin | im Normalbetrieb | Fim | Ticinetto | Val Chironico |  |  |  |  | T |  | 2 | 2.9 | 2.9 | 2.8 | 2.8 | 2.5 | 8 | 10.5 | 10.5 | 0 | 0 | 0 | 0 | 0 | 0 | 1907 | 1998 | 100 | Tessin | 100 |  |  |  |  | 2.8 | [29 empty] | Konzession(en) | 2038 | [28 empty] | 708550 | 141890
304800 | Lorzentobel 2 | Lorzentobel 2 | L | 600.69 | Lorzentobel, Nidfuren | Zug | im Normalbetrieb | Lorze | [6 empty] | T |  | 2.9 | 1.9 | 1.9 | 1.7 | 1.7 | 3.8 | 4.2 | 8 | 8 | 0 | 0 | 0 | 0 | 0 | 0 | 1898 | 1943 | 100 | Zug | 100 |  |  |  |  | 1.7 | [29 empty] | Konzession(en) | 2023 | Ehehaftes Recht | 9999 | [26 empty] | 685060 | 225170
106800 | Stadtbrücke, Lichtensteig | Stadtbrücke, Lichtensteig | L | 600.2 | Lichtensteig | St.Gallen | im Normalbetrieb | Thur | [6 empty] | T |  | 16 | 0.57 | 0.57 | 0.55 | 0.55 | 1 | 1.5 | 2.5 | 2.5 | 0 | 0 | 0 | 0 | 0 | 0 | 1820 | 2013 | 100 | St.Gallen | 100 |  |  |  |  | 0.55 | [29 empty] | Konzession(en) | 2072 | [28 empty] | 724450 | 242680
206975 | Wannenfluh | Wannenfluh | L | 599.4 | Rüderswil | Bern | im Normalbetrieb | Emme | [6 empty] | T |  | 12 | 0.42 | 0.42 | 0.4 | 0.4 | 0.94 | 0.86 | 1.8 | 1.8 | 0 | 0 | 0 | 0 | 0 | 0 | 1999 | 1999 | 100 | Bern | 100 |  |  |  |  | 0.4 | [29 empty] | Konzession(en) | 2040 | [28 empty] | 621550 | 205180
502900 | Dala | Dala | L | 598 | Dalaloch, Leuk-Stadt | Wallis | im Normalbetrieb | Dala | [6 empty] | T |  | 2.4 | 13 | 13 | 12.3 | 12.3 | 11 | 30 | 41 | 41 | 0 | 0 | 0 | 0 | 0 | 0 | 1909 | 2014 | 100 | Wallis | 100 |  |  |  |  | 12.3 | [29 empty] | Konzession(en) | 2086 | [28 empty] | 614260 | 129720
201700 | Schattenhalb 1+ | Schattenhalb 1+ | L | 597.1 | Schattenhalb | Bern | im Normalbetrieb | Rychenbach | [6 empty] | T |  | 1.3 | 2.3 | 2.3 | 2.72 | 2.72 | 0.7 | 6 | 6.7 | 6.7 | 0 | 0 | 0 | 0 | 0 | 0 | 2017 |  | 100 | Bern | 100 |  |  |  |  | 2.72 | [29 empty] | Konzession(en) | 2097 | [18 empty] | - Schattenhalb 1 wurde ertsmals 1907 in Betrieb genommen | [9 empty] | 657070 | 174500
401100 | Luchsingen | Luchsingen | L | 595.8 | Luchsingen | Glarus | im Normalbetrieb | Baechibach | [6 empty] | T |  | 0.84 | 3.5 | 3.5 | 3.3 | 3.3 | 4 | 9.5 | 13.5 | 13.5 | 0 | 0 | 0 | 0 | 0 | 0 | 1940 | 1976 | 100 | Glarus | 100 |  |  |  |  | 3.3 | [29 empty] | Konzession(en) | 2030 | [28 empty] | 721520 | 202900
507400 | Vernayaz (Pissevache) | Vernayaz (Pissevache) | L | 590 | Vernayaz | Wallis | im Normalbetrieb | La Salanfe | [6 empty] | T |  | 0.4 | 1.7 | 1.7 | 1.7 | 1.7 | 1.45 | 3.75 | 5.2 | 5.2 | 0 | 0 | 0 | 0 | 0 | 0 | 2016 |  | 100 | Wallis | 100 |  |  |  |  | 1.7 | [29 empty] | Konzession(en) | 2032 | [28 empty] | 568210 | 110370
400950 | Diesbach (Linth) | Diesbach (Linth) | L | 588.06 | Diesbach | Glarus | im Normalbetrieb | Linth | [6 empty] | T |  | 12 | 0.93 | 0.93 | 0.88 | 0.88 | 2 | 3.1 | 5.1 | 5.1 | 0 | 0 | 0 | 0 | 0 | 0 | 1945 | 1997 | 100 | Glarus | 100 |  |  |  |  | 0.88 | [29 empty] | Andere Rechtsgrundlage | 2075 | [28 empty] | 720990 | 201230
107500 | Kubel | Kubel | L | 588 | St. Gallen | St.Gallen | im Normalbetrieb | Sitter | Urnäsch | [5 empty] | T |  | 18 | 15 | 15 | 16.8 | 16.8 | 13.5 | 17.33 | 30.83 | 30.83 | 0 | 0 | 0 | 0 | 0 | 0 | 1900 | 1976 | 100 | Appenzell A.Rh. | 55.9 | Appenzell I.Rh. | 10.2 | St.Gallen | 33.9 | 16.8 | [29 empty] | Konzession(en) | 2034 | [28 empty] | 742280 | 251830
206985 | Gohlhaus, Lützelflüh | Gohlhaus, Lützelflüh | L | 586.3 | Gohlhusbrügg, Lützelflüh | Bern | im Normalbetrieb | Emme | [6 empty] | T |  | 16 | 0.42 | 0.42 | 0.42 | 0.42 | 0.9 | 1.3 | 2.2 | 2.2 | 0 | 0 | 0 | 0 | 0 | 0 | 2016 |  | 100 | Bern | 100 |  |  |  |  | 0.42 | [29 empty] | Konzession(en) | 2076 | [28 empty] | 619280 | 205780
106900 | Dietfurt | Dietfurt | L | 583.7 | Bütschwil | St.Gallen | im Normalbetrieb | Thur | [6 empty] | T |  | 12 | 0.98 | 0.98 | 0.94 | 0.94 | 2.2 | 2.8 | 5 | 5 | 0 | 0 | 0 | 0 | 0 | 0 | 1861 | 2002 | 100 | St.Gallen | 100 |  |  |  |  | 0.94 | [29 empty] | Konzession(en) | 2081 | [28 empty] | 724080 | 245030
107600 | Sittertal | Sittertal | L | 582.5 | St. Gallen, Sittertal | St.Gallen | im Normalbetrieb | Sitter | [6 empty] | T |  | 6 | 0.46 | 0.46 | 0.43 | 0.43 | 0.9 | 1.6 | 2.5 | 2.5 | 0 | 0 | 0 | 0 | 0 | 0 | 1945 | 2007 | 100 | St.Gallen | 100 |  |  |  |  | 0.43 | [29 empty] | Konzession(en) | 2055 | Ehehaftes Recht | 9999 | [26 empty] | 742240 | 252730
103700 | Reichenau | Reichenau | L | 577 | Domat-Ems | Graubünden | im Normalbetrieb | Rhein | [6 empty] | T |  | 120 | 19.06 | 19.06 | 18 | 18 | 41.3 | 65 | 106.3 | 106.3 | 0 | 0 | 0 | 0 | 0 | 0 | 1962 | 1962 | 100 | Graubünden | 100 |  |  |  |  | 18 | [5 empty] | A | Sägerei Obrecht AG, Bonaduz | [22 empty] | Konzession(en) | 2042 | [28 empty] | 753220 | 189360
303750 | Obflue, Sachseln | Obflue, Sachseln | L | 575 | Sachseln, Obflue | Obwalden | im Normalbetrieb | Mettentalquellen | [6 empty] | T |  | 0.04 | 0.3 | 0.3 | 0.31 | 0.31 | 0.5 | 0.6 | 1.1 | 1.1 | 0 | 0 | 0 | 0 | 0 | 0 | 2005 |  | 100 | Obwalden | 100 |  |  |  |  | 0.31 | [29 empty] | Bewilligung | 9999 | [28 empty] | 660310 | 189850
506500 | Pont-Neuf | Pont-Neuf | L | 575 | Martigny-Combe | Wallis | im Normalbetrieb | Sources du Marioty | Sources du Plan de l'Au | [5 empty] | T |  | 0.18 | 0.93 | 0.93 | 0.9 | 0.9 | 2.08 | 3.22 | 5.3 | 5.3 | 0 | 0 | 0 | 0 | 0 | 0 | 1981 | 1981 | 100 | Wallis | 100 |  |  |  |  | 0.9 | [29 empty] | Ehehaftes Recht | 9999 | [18 empty] | - Turbinage de l'eau potable | [9 empty] | 570350 | 102480
107000 | Soor | Soor | L | 575 | Bütschwil | St.Gallen | im Normalbetrieb | Thur | [6 empty] | T |  | 12 | 0.98 | 0.98 | 0.94 | 0.94 | 2.3 | 2.9 | 5.2 | 5.2 | 0 | 0 | 0 | 0 | 0 | 0 | 1917 | 2001 | 100 | St.Gallen | 100 |  |  |  |  | 0.94 | [29 empty] | Konzession(en) | 2081 | [28 empty] | 723880 | 246360
504375 | Reserv. de Péteille, Vétroz | Reserv. de Péteille, Vétroz | L | 574.4 | Vétroz, Péteille | Wallis | im Normalbetrieb | Source Motelon | Source Padouaire | [5 empty] | T |  | 0.18 | 0.73 | 0.73 | 0.73 | 0.73 | 1.8 | 1.8 | 3.6 | 3.6 | 0 | 0 | 0 | 0 | 0 | 0 | 2015 |  | 100 | Wallis | 100 |  |  |  |  | 0.73 | [29 empty] | Bewilligung | 9999 | [28 empty] | 587240 | 119510
205400 | Les Clées | Les Clées | L | 574.3 | Les Clées | Waadt | im Normalbetrieb | Lac Brenet | Lac de Joux | L'Orbe |  |  |  |  | T |  | 21 | 30 | 30 | 27 | 27 | 47.5 | 55.5 | 103 | 103 | 0 | 0 | 0 | 0 | 0 | 0 | 1955 | 1955 | 100 | Waadt | 100 |  |  |  |  | 27 | [29 empty] | Konzession(en) | 2034 | [28 empty] | 524050 | 176030
204400 | Hauterive | Hauterive | S | 573.34 | Hauterive | Freiburg | im Normalbetrieb | La Sarine | Lac de la Gruyère | [5 empty] | T |  | 75 | 60 | 60 | 57.5 | 57.5 | 75 | 130 | 205 | 205 | 0 | 0 | 0 | 0 | 0 | 0 | 1902 | 1948 | 100 | Freiburg | 100 |  |  |  |  | 57.5 | [29 empty] | Konzession(en) | 2055 | [28 empty] | 576240 | 179800
303900 | Wisserlen, Kerns | Wisserlen | L | 572.68 | Kerns, Wisserlen | Obwalden | im Normalbetrieb | Schwarzegg-Quelle | [6 empty] | T |  | 0.24 | 1.15 | 1.15 | 1 | 1 | 1.23 | 2.23 | 3.46 | 3.46 | 0 | 0 | 0 | 0 | 0 | 0 | 1905 | 1997 | 100 | Obwalden | 100 |  |  |  |  | 1 | [29 empty] | Konzession(en) | 2060 | [28 empty] | 665350 | 195820
107625 | Grafenau, St. Gallen | Kraftwerk Grafenau | L | 570.35 | St. Gallen, Grafenau | St.Gallen | im Bau | Sitter | [6 empty] | T |  | 11.3 | 0.31 | 0.31 | 0.31 | 0.31 | 0.6 | 0.9 | 1.5 | 1.5 | 0 | 0 | 0 | 0 | 0 | 0 | 2018 |  | 100 | St.Gallen | 100 |  |  |  |  | 0.31 | [29 empty] | Konzession(en) | 2078 | [18 empty] | - Die Inbetriebnahme ist im Jahre 2018 vorgesehen | [9 empty] | 743090 | 253590
107650 | Burentobel | Burentobel | L | 570.1 | St. Gallen | St.Gallen | im Normalbetrieb | Sitter | [6 empty] | T |  | 12.5 | 0.3 | 0.3 | 0.3 | 0.3 | 0.5 | 0.8 | 1.3 | 1.3 | 0 | 0 | 0 | 0 | 0 | 0 | 2008 | 2008 | 100 | St.Gallen | 100 |  |  |  |  | 0.3 | [29 empty] | Konzession(en) | 2059 | [28 empty] | 743570 | 253780
201800 | Giessbach | Giessbach | L | 567.5 | Brienz | Bern | im Normalbetrieb | Giessbach | [6 empty] | T |  | 0.3 | 0.9 | 0.9 | 0.9 | 0.9 | 1.5 | 3 | 4.5 | 4.5 | 0 | 0 | 0 | 0 | 0 | 0 | 1949 | 2005 | 100 | Bern | 100 |  |  |  |  | 0.9 | [29 empty] | Konzession(en) | 2039 | [28 empty] | 644350 | 176080
109800 | Moutier (Gorges de Court) | Moutier | L | 565.42 | Gorges de Court | Bern | im Normalbetrieb | La Birse | [6 empty] | T |  | 0.93 | 0.92 | 0.92 | 0.9 | 0.9 | 2.4 | 2.9 | 5.3 | 5.3 | 0 | 0 | 0 | 0 | 0 | 0 | 1895 | 1979 | 100 | Bern | 100 |  |  |  |  | 0.9 | [29 empty] | Konzession(en) | 9999 | [28 empty] | 593690 | 234910
304200 | Wolhusen (Geistlich) | Wolhusen (Geistlich) | L | 563 | Wolhusen | Luzern | im Normalbetrieb | Kleine Emme | [6 empty] | T |  | 4 | 0.33 | 0.33 | 0.3 | 0.3 | 0.53 | 0.63 | 1.16 | 1.16 | 0 | 0 | 0 | 0 | 0 | 0 | 1906 | 2003 | 100 | Luzern | 100 |  |  |  |  | 0.3 | [29 empty] | Konzession(en) | 2082 | Ehehaftes Recht | 9999 | [26 empty] | 648550 | 211750
202200 | Interlaken | Interlaken | L | 562.9 | Interlaken, Kanal | Bern | im Normalbetrieb | Aare | [6 empty] | T |  | 30 | 0.82 | 0.82 | 0.8 | 0.8 | 2.8 | 2.3 | 5.1 | 5.1 | 0 | 0 | 0 | 0 | 0 | 0 | 1894 | 1932 | 100 | Bern | 100 |  |  |  |  | 0.8 | [29 empty] | Konzession(en) | 2077 | [28 empty] | 631480 | 170240
301550 | Bannwald (Altdorf, WVA) | Bannwald | L | 562.25 | Altdorf | Uri | im Normalbetrieb | Quellen Bannwald | [6 empty] | T |  | 0.16 | 0.3 | 0.3 | 0.3 | 0.3 | 0.33 | 0.66 | 0.99 | 0.99 | 0 | 0 | 0 | 0 | 0 | 0 | 2002 | 2002 | 100 | Uri | 100 |  |  |  |  | 0.3 | [29 empty] | Andere Rechtsgrundlage | 9999 | [18 empty] | - Trinkwasserkraftwerk | [9 empty] | 691740 | 193560
202500 | Spiez | Spiez | L | 561.9 | Längmad am Thunersee | Bern | im Normalbetrieb | Kander | Simme | [5 empty] | T |  | 32 | 18.66 | 18.66 | 18.4 | 18.4 | 42.9 | 61.74 | 104.64 | 104.64 | 0 | 0 | 0 | 0 | 0 | 0 | 1899 | 1986 | 100 | Bern | 100 |  |  |  |  | 18.4 | [29 empty] | Konzession(en) | 2067 | [18 empty] | - Ausbauwassermenge: Bezogen auf die Zuleitungskapazität ab Weiher Spiezmoos | - Nutzungsdauer: Bezogen auf die Zuleitungskapazität ab Simme- und Kanderwehr bis Weiher Spiezmoos; | 12 m3/s + 14 m3/s = 26 m3/s | [7 empty] | 617310 | 171740
202275 | Interlaken-Dotierzentrale | Interlaken | L | 560.2 | Unterseen | Bern | im Normalbetrieb | Aare | [6 empty] | T |  | 15 | 0.3 | 0.3 | 0.3 | 0.3 | 0.6 | 0.6 | 1.2 | 1.2 | 0 | 0 | 0 | 0 | 0 | 0 | 1996 | 1996 | 100 | Bern | 100 |  |  |  |  | 0.3 | [29 empty] | Konzession(en) | 2077 | [28 empty] | 631230 | 170170
401000 | Hätzingen | Hefti | L | 558.95 | Hätzingen | Glarus | im Normalbetrieb | Linth | [6 empty] | T |  | 8 | 1.05 | 1.05 | 0.88 | 0.88 | 2.3 | 4.4 | 6.7 | 6.7 | 0 | 0 | 0 | 0 | 0 | 0 | 1850 | 2007 | 100 | Glarus | 100 |  |  |  |  | 0.88 | [29 empty] | Andere Rechtsgrundlage | 2046 | [28 empty] | 721880 | 202750
409975 | Rufi, Hätzingen | Rufi, Hätzingen | L | 558.95 | Hätzingen | Glarus | im Normalbetrieb | Linth | [6 empty] | T |  | 20 | 1.06 | 1.06 | 1.06 | 1.06 | 1.65 | 3.05 | 4.7 | 4.7 | 0 | 0 | 0 | 0 | 0 | 0 | 2016 |  | 100 | Glarus | 100 |  |  |  |  | 1.06 | [29 empty] | Konzession(en) | 2096 | [28 empty] | 721270 | 202100
508200 | Sublin 2 | Sublin 2 | L | 558 | Bex | Waadt | im Normalbetrieb | Source de Solalex | [6 empty] | T |  | 0.16 | 2.61 | 2.61 | 2.61 | 2.61 | 3.5 | 4.1 | 7.6 | 7.6 | 0 | 0 | 0 | 0 | 0 | 0 | 1911 | 2013 | 100 | Waadt | 100 |  |  |  |  | 2.61 | [29 empty] | Andere Rechtsgrundlage | 2017 | [18 empty] | - Les centrales Sublin 1 et Sublin 2 se trouvent dans le même bâtiment | - Base juridique: Source privée | - Turbinage de l'eau potable | [7 empty] | 569280 | 123820
202900 | AAREwerk 62 Thun | AAREwerk 62 Thun | L | 557.8 | Thun | Bern | im Normalbetrieb | Aare | [6 empty] | T |  | 125 | 6.32 | 6.32 | 6.2 | 6.2 | 10.84 | 21.2 | 32.04 | 32.04 | 0 | 0 | 0 | 0 | 0 | 0 | 1962 | 1962 | 100 | Bern | 100 |  |  |  |  | 6.2 | [29 empty] | Konzession(en) | 2043 | [28 empty] | 613350 | 178960
505175 | Riddes (l'eau potable) | Riddes (l'eau potable) | L | 557 | Riddes, Pied du Mont | Wallis | im Normalbetrieb | Sources de Riddes | [6 empty] | T |  | 0.06 | 0.31 | 0.31 | 0.31 | 0.31 | 0.84 | 1.08 | 1.92 | 1.92 | 0 | 0 | 0 | 0 | 0 | 0 | 1942 | 2009 | 100 | Wallis | 100 |  |  |  |  | 0.31 | [29 empty] | Konzession(en) | 2023 | [28 empty] | 583760 | 113070
508100 | Sublin 1 | Sublin 1 | L | 555 | Bex | Waadt | im Normalbetrieb | L'Avançon d'Anzeindaz | L'Avançon de Nant | [5 empty] | T |  | 5.2 | 8 | 8 | 7.2 | 7.2 | 8 | 23 | 31 | 31 | 0 | 0 | 0 | 0 | 0 | 0 | 1898 | 1993 | 100 | Waadt | 100 |  |  |  |  | 7.2 | [29 empty] | Konzession(en) | 2049 | [18 empty] | - Les centrales Sublin 1 et Sublin 2 se trouvent dans le même bâtiment | [9 empty] | 569280 | 123820
203100 | Thun (Eidg.) | Thun (Eidg.) | L | 553.8 | Thun, Kanal (Uttigenstr.) | Bern | im Normalbetrieb | Aare, Gewerbekanal | [6 empty] | T |  | 6 | 0.44 | 0.44 | 0.35 | 0.35 | 1.1 | 0.9 | 2 | 2 | 0 | 0 | 0 | 0 | 0 | 0 | 1901 | 1937 | 100 | Bern | 100 |  |  |  |  | 0.35 | [29 empty] | Konzession(en) | 2038 | [28 empty] | 613450 | 178950
109860 | Blanches-Fontaines Undervelier | Blanches-Fontaines Undervelier | L | 553 | Undervelier, Blanches-Fontaine | Jura | im Normalbetrieb | La Sorne | [6 empty] | T |  | 1.5 | 0.32 | 0.32 | 0.32 | 0.32 | 0.92 | 0.61 | 1.53 | 1.53 | 0 | 0 | 0 | 0 | 0 | 0 | 1897 | 2001 | 100 | Jura | 100 |  |  |  |  | 0.32 | [29 empty] | Konzession(en) | 2077 | [28 empty] | 583560 | 238240
401150 | Leuggelbach | Leuggelbach | L | 550 | Leuggelbach | Glarus | im Normalbetrieb | Vorbach | [6 empty] | T |  | 0.2 | 1 | 1 | 1 | 1 | 2.5 | 3.9 | 6.4 | 6.4 | 0 | 0 | 0 | 0 | 0 | 0 | 1930 | 1993 | 100 | Glarus | 100 |  |  |  |  | 1 | [31 empty] | Andere Rechtsgrundlage | 9999 | [26 empty] | 722390 | 204180
105200 | Tobeläckerli | Buchs-Tobeläckerli | L | 549.74 | Buchs, Steig - Aspenhölzli | St.Gallen | im Normalbetrieb | Quellfassungen Malschüel | Quellfassungen Tobelbrugg | [5 empty] | T |  | 0.35 | 0.69 | 0.69 | 0.68 | 0.68 | 0.6 | 0.6 | 1.2 | 1.2 | 0 | 0 | 0 | 0 | 0 | 0 | 1903 | 2013 | 100 | St.Gallen | 100 |  |  |  |  | 0.68 | [29 empty] | Konzession(en) | 2065 | [18 empty] | - Trinkwasserkraftwerk | [9 empty] | 753620 | 224790
510000 | Refrain | Refrain | L | 549.61 | Echelles de la Mort |  | im Normalbetrieb | Le Doubs | [6 empty] | T |  | 23 | 12 | 0.3 | 11 | 0.275 | 32.3 | 27.7 | 60 | 1.5 | 0 | 0 | 0 | 0 | 0 | 0 | 1909 | 1956 | 2.5 | Neuenburg | 2.5 |  |  |  |  | 0.275 | [29 empty] | Konzession(en) | 2032 | [28 empty] | 557140 | 226460
505110 | 2ème Palier Isérables, Riddes | 2ème Palier Isérables, Riddes | L | 549 | Riddes | Wallis | im Normalbetrieb | Source Balavaux - Prarions | Source des Dzoras | Source Rosey inf. | Source Rosey sup. |  |  |  | T |  | 0.12 | 0.65 | 0.65 | 0.65 | 0.65 | 1.6 | 1.9 | 3.5 | 3.5 | 0 | 0 | 0 | 0 | 0 | 0 | 2016 |  | 100 | Wallis | 100 |  |  |  |  | 0.65 | [29 empty] | Bewilligung | 9999 | [18 empty] | - 2ème Palier Isérables - microcentrale du Pied du Mont | - Les eaux turbinées sont celles provenant du trop-plein du réservoir du Arzay (eaux potables de la commune non utilisées) | [8 empty] | 583770 | 113070
203000 | AAREwerk 94 Thun | AAREwerk 94 Thun | L | 547.19 | Thun | Bern | im Normalbetrieb | Aare | [6 empty] | T |  | 49.65 | 2.83 | 2.83 | 2.8 | 2.8 | 2.8 | 5.6 | 8.4 | 8.4 | 0 | 0 | 0 | 0 | 0 | 0 | 1917 | 1994 | 100 | Bern | 100 |  |  |  |  | 2.8 | [29 empty] | Konzession(en) | 9999 | [18 empty] | - Ersatz Zentrale Thun-Aare 1917 am Gewerbekanal im Jahr 1994 | [9 empty] | 613880 | 178960
104850 | Industrie | Jenins | L | 546.8 | Jenins | Graubünden | im Normalbetrieb | Alpbach | Quelle Mittelsäss | Quelle Obersäss |  |  |  |  | T |  | 0.06 | 0.46 | 0.46 | 0.46 | 0.46 | 0.91 | 1.82 | 2.73 | 2.73 | 0 | 0 | 0 | 0 | 0 | 0 | 1997 | 1997 | 100 | Graubünden | 100 |  |  |  |  | 0.46 | [29 empty] | Konzession(en) | 2057 | [28 empty] | 760950 | 206850
204500 | Maigrauge-Centrale de dotation | Am.de dotation d'Oelberg | L | 546.5 | Fribourg, Maigrauge | Freiburg | im Normalbetrieb | La Sarine | [6 empty] | T |  | 4 | 0.58 | 0.58 | 0.55 | 0.55 | 2 | 2 | 4 | 4 | 0 | 0 | 0 | 0 | 0 | 0 | 1870 | 1952 | 100 | Freiburg | 100 |  |  |  |  | 0.55 | [29 empty] | Konzession(en) | 2084 | [28 empty] | 579180 | 183100
503800 | Beulet | Beulet | L | 543.5 | St. Léonard | Wallis | im Normalbetrieb | La Lienne | [6 empty] | T |  | 0.65 | 0.72 | 0.72 | 0.72 | 0.72 | 0.6 | 1.6 | 2.2 | 2.2 | 0 | 0 | 0 | 0 | 0 | 0 | 1907 | 1990 | 100 | Wallis | 100 |  |  |  |  | 0.72 | [29 empty] | Konzession(en) | 2037 | [28 empty] | 598640 | 124090
204600 | Oelberg | Oelberg | S | 543.25 | Fribourg, Oelberg | Freiburg | im Normalbetrieb | La Sarine | [6 empty] | T |  | 99 | 18.3 | 18.3 | 16.9 | 16.9 | 17 | 33 | 50 | 50 | 0 | 0 | 0 | 0 | 0 | 0 | 1910 | 1980 | 100 | Freiburg | 100 |  |  |  |  | 16.9 | [29 empty] | Konzession(en) | 2084 | [28 empty] | 579290 | 183430
107700 | Erlenholz | Erlenholz | L | 543 | Wittenbach | St.Gallen | im Normalbetrieb | Sitter | [6 empty] | T |  | 4.1 | 0.48 | 0.48 | 0.48 | 0.48 | 1.5 | 1.5 | 3 | 3 | 0 | 0 | 0 | 0 | 0 | 0 | 1895 | 2003 | 100 | St.Gallen | 100 |  |  |  |  | 0.48 | [29 empty] | Konzession(en) | 2055 | [28 empty] | 745480 | 258060
104500 | Igiser Mülbach 1 (Landquart 1) | Igiser Mülbach 1 (Landquart 1) | L | 541 | Landquart-Fabriken | Graubünden | im Normalbetrieb | Landquart (Fabrikkanal) | [6 empty] | T |  | 8 | 0.5 | 0.5 | 0.5 | 0.5 | 1.4 | 1.6 | 3 | 3 | 0 | 0 | 0 | 0 | 0 | 0 | 1901 | 1978 | 100 | Graubünden | 100 |  |  |  |  | 0.5 | [29 empty] | Ehehaftes Recht | 9999 | [28 empty] | 762960 | 203140
403300 | Gödis | Murg (Gödis) | L | 540.95 | Murg, unterhalb Gödis | St.Gallen | im Normalbetrieb | Murgbach | [6 empty] | T |  | 2 | 2.8 | 2.8 | 2.8 | 2.8 | 4.4 | 9 | 13.4 | 13.4 | 0 | 0 | 0 | 0 | 0 | 0 | 1909 | 1990 | 100 | St.Gallen | 100 |  |  |  |  | 2.8 | [29 empty] | Konzession(en) | 2055 | [28 empty] | 734800 | 219020
301500 | Bürglen (Loreto) | Bürglen (Loreto) | L | 539.2 | Bürglen | Uri | im Normalbetrieb | Schächen (Restwasser) | [6 empty] | T |  | 2.4 | 1.5 | 1.5 | 1.5 | 1.5 | 2.5 | 5.2 | 7.7 | 7.7 | 0 | 0 | 0 | 0 | 0 | 0 | 1895 | 1967 | 100 | Uri | 100 |  |  |  |  | 1.5 | [29 empty] | Konzession(en) | 2045 | [18 empty] | - Zentralen Bürglen (Unterschächen) und Bürglen(Loreto) in einem Gebäude | [9 empty] | 693360 | 192440
301400 | Bürglen (Unterschächen) | Bürglen (Unterschächen) | L | 539.2 | Bürglen | Uri | im Normalbetrieb | Friterenbach | Hinterer Mühlebach | Lehmatt | Schächen | Sulztalbach | Vorderer Mühlebach |  | T |  | 5.75 | 20.8 | 20.8 | 23.5 | 23.5 | 19.65 | 72.05 | 91.7 | 91.7 | 0 | 0 | 0 | 0 | 0 | 0 | 1967 | 1967 | 100 | Uri | 100 |  |  |  |  | 23.5 | [29 empty] | Konzession(en) | 2045 | [18 empty] | - Zentralen Bürglen (Unterschächen) und Bürglen (Loreto) in einem Gebäude | [9 empty] | 693360 | 192440
401200 | Haslen | Haslen | L | 538.6 | Haslen | Glarus | im Normalbetrieb | Linth | [6 empty] | T |  | 10.56 | 0.92 | 0.92 | 0.88 | 0.88 | 2.76 | 3.24 | 6 | 6 | 0 | 0 | 0 | 0 | 0 | 0 | 1848 | 2012 | 100 | Glarus | 100 |  |  |  |  | 0.88 | [29 empty] | Ehehaftes Recht | 9999 | [18 empty] | - Ehehaftes Wassernutzungsrecht. Die energierechtliche Bewilligung wurde vom Kanton für 80 Jahre erteilt. | [9 empty] | 723370 | 204920
401400 | Schwanden (Sernf) | Sernf | L | 537.6 | Schwanden | Glarus | im Normalbetrieb | Sernf | [6 empty] | T |  | 8.8 | 15.7 | 15.7 | 16.5 | 16.5 | 26 | 59 | 85 | 85 | 0 | 0 | 0 | 0 | 0 | 0 | 1931 | 2003 | 100 | Glarus | 100 |  |  |  |  | 16.5 | [5 empty] | B | KLL (Zentrale Tierfehd (Hintersand)) | [22 empty] | Konzession(en) | 2051 | Andere Rechtsgrundlage | 9999 | [16 empty] | - Zentralen Schwanden (Sernf), Schwanden (Niederenbach) und Schwanden (Gemeinde) in einem Gebäude | [9 empty] | 725380 | 206280
401500 | Schwanden (Niederenbach) | Niederenbach | S | 537.6 | Schwanden | Glarus | im Normalbetrieb | Garichtisee | Niederenbach | [5 empty] | T |  | 3.6 | 28.2 | 28.2 | 33.5 | 33.5 | 13 | 27 | 40 | 40 | 0 | 0 | 0 | 0 | 0 | 0 | 1931 | 2004 | 100 | Glarus | 100 |  |  |  |  | 33.5 | [29 empty] | Konzession(en) | 2051 | Andere Rechtsgrundlage | 9999 | [16 empty] | - Zentralen Schwanden (Sernf), Schwanden (Niederenbach) und Schwanden (Gemeinde) in einem Gebäude | [9 empty] | 725380 | 206280
304900 | Lorzentobel 1 | Lorzentobel 1 | L | 536.76 | Lorzentobel | Zug | im Normalbetrieb | Lorze | [6 empty] | T |  | 3.2 | 1.67 | 1.67 | 1.2 | 1.2 | 2.6 | 3.2 | 5.8 | 5.8 | 0 | 0 | 0 | 0 | 0 | 0 | 1891 | 2005 | 100 | Zug | 100 |  |  |  |  | 1.2 | [29 empty] | Konzession(en) | 9999 | [28 empty] | 684600 | 226090
402200 | Mels (KW Stoffel) | Mels (KW Stoffel) | L | 536.7 | Mels, Steigs | St.Gallen | im Normalbetrieb | Seez | [6 empty] | T |  | 2.34 | 3.3 | 3.3 | 3.4 | 3.4 | 5.26 | 8.74 | 14 | 14 | 0 | 0 | 0 | 0 | 0 | 0 | 1931 | 1989 | 100 | St.Gallen | 100 |  |  |  |  | 3.4 | [5 empty] | B | KSL (Zentrale Mapragg) | [22 empty] | Konzession(en) | 2057 | [18 empty] | - Kote Maschinensaalboden bezieht sich auf die Höhe der Turbinenachse | - Ersatzenergie: Bezug wird in Franken abgegolten infolge Wasserableitung der Seez durch KSL | [8 empty] | 750220 | 212140
107100 | Mühlau | Mülau | L | 536.2 | Mülau bei Bazenheid Kirchberg | St.Gallen | im Normalbetrieb | Thur | [6 empty] | T |  | 31 | 1.37 | 1.37 | 1.3 | 1.3 | 2.3 | 3.3 | 5.6 | 5.6 | 0 | 0 | 0 | 0 | 0 | 0 | 1865 | 2010 | 100 | St.Gallen | 100 |  |  |  |  | 1.3 | [29 empty] | Konzession(en) | 2048 | [18 empty] | - Ersatz alte Zentrale Mülau im Jahr 2010 | [9 empty] | 723730 | 252410
401600 | Schwanden (Gemeinde) | Schwanden (Gemeinde) | L | 535 | Schwanden | Glarus | im Normalbetrieb | Niederenbach | [6 empty] | T |  | 0.56 | 1.8 | 1.8 | 1.8 | 1.8 | 4.5 | 6 | 10.5 | 10.5 | 0 | 0 | 0 | 0 | 0 | 0 | 1899 | 2005 | 100 | Glarus | 100 |  |  |  |  | 1.8 | [29 empty] | Konzession(en) | 9999 | [18 empty] | - Zentralen Schwanden (Sernf), Schwanden (Niederenbach) und Schwanden (Gemeinde) in einem Gebäude | [9 empty] | 725370 | 206270
401750 | Mitlödi (Föhnen/Sool) | Mitlödi (Föhnen/Sool) | L | 532.8 | Mitlödi | Glarus | im Bau | Niederenbach | Sernf | [5 empty] | T |  | 13 | 4 | 4 | 4 | 4 | 10.9 | 10.9 | 21.8 | 21.8 | 0 | 0 | 0 | 0 | 0 | 0 | 2018 |  | 100 | Glarus | 100 |  |  |  |  | 4 | [29 empty] | Konzession(en) | 2096 | [18 empty] | - Die voraussichtliche Inbetriebnahme des Neubaus der Zentrale Mitlödi (Föhnen/Sool) ist im Jahre 2018 vorgesehen | - Bei Inbetriebnahme im Jahre 2018 ist der Ablauf der Konzession im 2098 | [8 empty] | 725110 | 207800
504000 | Bramois (Groupes 1 à 4) | Bramois (Groupes 1 à 4) | L | 532.15 | Bramois | Wallis | im Normalbetrieb | La Borgne | La Dixence | [5 empty] | T |  | 9.5 | 25.2 | 25.2 | 24 | 24 | 20 | 58 | 78 | 78 | 0 | 0 | 0 | 0 | 0 | 0 | 1915 | 1915 | 100 | Wallis | 100 |  |  |  |  | 24 | [29 empty] | Konzession(en) | 2085 | [28 empty] | 597450 | 119340
206200 | Combe-Garot | Combe-Garot | L | 532 | Boudry, Combe-Garot | Neuenburg | im Normalbetrieb | L'Areuse | [6 empty] | T |  | 6 | 4.86 | 4.86 | 4.49 | 4.49 | 12.15 | 10.45 | 22.6 | 22.6 | 0 | 0 | 0 | 0 | 0 | 0 | 1897 | 1961 | 100 | Neuenburg | 100 |  |  |  |  | 4.49 | [29 empty] | Konzession(en) | 2039 | [28 empty] | 551120 | 201450
503400 | Navisence | Navisence | S | 531 | Chippis | Wallis | im Normalbetrieb | La Navisence | Torrent de Fang | [5 empty] | T |  | 11.5 | 52 | 52 | 50 | 50 | 130 | 160 | 290 | 290 | 0 | 0 | 0 | 0 | 0 | 0 | 1908 | 2014 | 100 | Wallis | 100 |  |  |  |  | 50 | [29 empty] | Konzession(en) | 2084 | [18 empty] | - Un groupe de réserve d'une puissance de 24.30 MW est installé (total 76.30 MW) | - 11.50 m3/s limitation de la galerie Vissoi-Niouc | [8 empty] | 608300 | 125550
700500 | Campocologno 1 | Campocologno 1 | S | 530.65 | Campocologno | Graubünden | im Normalbetrieb | Lago di Poschiavo | Sajento | [5 empty] | T |  | 13 | 50 | 50 | 50 | 50 | 68 | 127 | 195 | 195 | 0 | 0 | 0 | 0 | 0 | 0 | 1907 | 2003 | 100 | Graubünden | 100 |  |  |  |  | 50 | [29 empty] | Konzession(en) | 2020 | [28 empty] | 808640 | 123680
206600 | Rondchâtel | Rondchâtel | L | 529.37 | Péry, Rondchâtel | Bern | im Normalbetrieb | La Suze | [6 empty] | T |  | 7 | 3 | 3 | 3 | 3 | 6.35 | 8.25 | 14.6 | 14.6 | 0 | 0 | 0 | 0 | 0 | 0 | 1883 | 2013 | 100 | Bern | 100 |  |  |  |  | 3 | [29 empty] | Konzession(en) | 2090 | [28 empty] | 585680 | 224470
602700 | Cavergno | Cavergno | S | 529 | Cavergno | Tessin | im Normalbetrieb | Bavona | Maggia | Riale di Peccia |  |  |  |  | T |  | 26 | 114 | 114 | 104 | 104 | 200.8 | 196.9 | 397.7 | 397.7 | 0 | 0 | 0 | 0 | 0 | 0 | 1955 | 1955 | 100 | Tessin | 100 |  |  |  |  | 104 | [29 empty] | Konzession(en) | 2035 | [28 empty] | 689030 | 134240
300900 | Amsteg | Amsteg | L | 527.5 | Amsteg | Uri | im Normalbetrieb | Chärstelenbach | Etzlibach | Fellibach | Reuss |  |  |  | T |  | 50 | 120 | 120 | 120 | 120 | 124 | 271 | 395 | 395 | 0 | 0 | 0 | 0 | 0 | 0 | 1923 | 1998 | 100 | Uri | 100 |  |  |  |  | 120 | [29 empty] | Konzession(en) | 2043 | [18 empty] | - Ersatz alte Zentrale Amsteg im Jahr 1998 | - Erzeugt Bahnstrom 16,7 Hertz | [8 empty] | 694280 | 180250
107200 | Niederglatt | Niederglatt-Gossau | L | 527.08 | Glattmüli | St.Gallen | im Normalbetrieb | Glatt | [6 empty] | T |  | 4.8 | 0.35 | 0.35 | 0.31 | 0.31 | 0.25 | 0.4 | 0.65 | 0.65 | 0 | 0 | 0 | 0 | 0 | 0 | 1893 | 1967 | 100 | St.Gallen | 100 |  |  |  |  | 0.31 | [29 empty] | Konzession(en) | 2044 | [28 empty] | 731030 | 254850
503000 | Chippis-Rhône | Chippis-Rhône | L | 527 | Chippis | Wallis | im Normalbetrieb | Rhône | [6 empty] | T |  | 62 | 47.84 | 47.84 | 46.4 | 46.4 | 80 | 183 | 263 | 263 | 0 | 0 | 0 | 0 | 0 | 0 | 1911 | 1998 | 100 | Wallis | 100 |  |  |  |  | 46.4 | [9 empty] | B | KWO (Zentrale Handeck 1) | [18 empty] | Konzession(en) | 2084 | [28 empty] | 608390 | 125620
401225 | Schwanden (F.Blumer) | Schwanden (F.Blumer) | L | 523.8 | Schwanden | Glarus | im Normalbetrieb | Linth | [6 empty] | T |  | 21.5 | 0.9 | 0.9 | 0.85 | 0.85 | 1.5 | 2.8 | 4.3 | 4.3 | 0 | 0 | 0 | 0 | 0 | 0 | 1828 | 1999 | 100 | Glarus | 100 |  |  |  |  | 0.85 | [29 empty] | Konzession(en) | 2078 | [28 empty] | 724670 | 206050
401700 | Schwanden (SNE) | Schwanden (SNE) | L | 522 | Schwanden | Glarus | im Normalbetrieb | Sernf | [6 empty] | T |  | 5 | 0.5 | 0.5 | 0.4 | 0.4 | 0.8 | 1.5 | 2.3 | 2.3 | 0 | 0 | 0 | 0 | 0 | 0 | 1908 | 2000 | 100 | Glarus | 100 |  |  |  |  | 0.4 | [29 empty] | Ehehaftes Recht | 9999 | [28 empty] | 724980 | 206160
104900 | Valeis | Valeis | L | 522 | Vilters | St.Gallen | im Normalbetrieb | Saar | Valeis | [5 empty] | T |  | 0.44 | 1.2 | 1.2 | 1.1 | 1.1 | 1.8 | 3.5 | 5.3 | 5.3 | 0 | 0 | 0 | 0 | 0 | 0 | 1982 | 2004 | 100 | St.Gallen | 100 |  |  |  |  | 1.1 | [29 empty] | Konzession(en) | 2060 | [28 empty] | 752750 | 209980
700600 | Campocologno 2 | Campocologno 2 | S | 521 | Campocologno | Graubünden | im Normalbetrieb | Lago di Poschiavo | Poschiavino | Sajento |  |  |  |  | T |  | 14.5 | 1.62 | 1.62 | 1.5 | 1.5 | 1.9 | 4.1 | 6 | 6 | 0 | 0 | 0 | 0 | 0 | 0 | 1950 | 1950 | 100 | Graubünden | 100 |  |  |  |  | 1.5 | [29 empty] | Konzession(en) | 2020 | [28 empty] | 808760 | 123530
104550 | Igiser Mülbach 2 (Landquart 2) | Igiser Mülbach 2 (Landquart 2) | L | 520.5 | Landquart-Fabriken | Graubünden | im Normalbetrieb | Landquart (Fabrikkanal) | [6 empty] | T |  | 8 | 0.71 | 0.71 | 0.66 | 0.66 | 2.8 | 2.2 | 5 | 5 | 0 | 0 | 0 | 0 | 0 | 0 | 1988 | 1988 | 100 | Graubünden | 100 |  |  |  |  | 0.66 | [29 empty] | Ehehaftes Recht | 9999 | [28 empty] | 761980 | 202610
504100 | Bramois (Groupe 7) | Bramois (Groupe 7) | L | 520.25 | Bramois | Wallis | im Normalbetrieb | La Borgne | La Dixence | [5 empty] | T |  | 3.9 | 0.43 | 0.43 | 0.4 | 0.4 | 0.1 | 1 | 1.1 | 1.1 | 0 | 0 | 0 | 0 | 0 | 0 | 1953 | 1953 | 100 | Wallis | 100 |  |  |  |  | 0.4 | [29 empty] | Konzession(en) | 2085 | [28 empty] | 597480 | 119370
603250 | Sigirino (Monteceneri) | Sigirino (Monteceneri) | L | 520 | Sigirino (Monteceneri) | Tessin | im Normalbetrieb | Quelle Cusello | [6 empty] | T |  | 0.2 | 0.84 | 0.84 | 1 | 1 | 1.1 | 1.7 | 2.8 | 2.8 | 0 | 0 | 0 | 0 | 0 | 0 | 2015 |  | 100 | Tessin | 100 |  |  |  |  | 1 | [29 empty] | Andere Rechtsgrundlage | 9999 | [28 empty] | 714020 | 103950
104800 | Ragaz | Ragaz | L | 519.19 | Ragaz | St.Gallen | im Normalbetrieb | Tamina | [6 empty] | T |  | 4.6 | 0.7 | 0.7 | 0.52 | 0.52 | 0 | 0.8 | 0.8 | 0.8 | 0 | 0 | 0 | 0 | 0 | 0 | 1892 | 1956 | 100 | St.Gallen | 100 |  |  |  |  | 0.52 | [5 empty] | B | Axpo AG / KSL (Zentrale Mapragg) | [22 empty] | Ehehaftes Recht | 9999 | [18 empty] | - Mittlere Produktionserwartung: Ab Inbetriebnahme KSL nur noch Pflichtwasseranteil. | [9 empty] | 756850 | 207510
206750 | Frinvillier | Frinvillier | L | 518.4 | Frinvillier | Bern | im Normalbetrieb | Schüss | [6 empty] | T |  | 7.5 | 0.35 | 0.35 | 0.33 | 0.33 | 0.85 | 0.7 | 1.55 | 1.55 | 0 | 0 | 0 | 0 | 0 | 0 | 1869 | 2005 | 100 | Bern | 100 |  |  |  |  | 0.33 | [29 empty] | Konzession(en) | 2045 | [28 empty] | 585980 | 224170
402750 | Töbeli | Töbeli | L | 517.76 | Töbeli | St.Gallen | im Normalbetrieb | Brunnenquellen | Cafentisquellen | Katzenzipfelquellen | Vogelrütiquellen |  |  |  | T |  | 0.13 | 0.6 | 0.6 | 0.5 | 0.5 | 1.2 | 1.6 | 2.8 | 2.8 | 0 | 0 | 0 | 0 | 0 | 0 | 1895 | 1992 | 100 | St.Gallen | 100 |  |  |  |  | 0.5 | [29 empty] | Konzession(en) | 2052 | [18 empty] | - Trinkwasserkraftwerk | [9 empty] | 743400 | 221050
301000 | Arniberg | Arniberg | L | 517 | Amsteg | Uri | im Normalbetrieb | Arnibach | Arnisee | Intschialpbach | Leitschachbach |  |  |  | T |  | 1.8 | 13 | 13 | 13 | 13 | 9.72 | 37.5 | 47.22 | 47.22 | 0 | 0 | 0 | 0 | 0 | 0 | 1910 | 1969 | 100 | Uri | 100 |  |  |  |  | 13 | [29 empty] | Konzession(en) | 2045 | [28 empty] | 693740 | 180490
303400 | Wolfenschiessen | Wolfenschiessen | L | 515.71 | Wolfenschiessen | Nidwalden | im Normalbetrieb | Secklisbach | [6 empty] | T |  | 2.6 | 6.6 | 6.6 | 6.6 | 6.6 | 6.6 | 13.7 | 20.3 | 20.3 | 0 | 0 | 0 | 0 | 0 | 0 | 1945 | 1983 | 100 | Nidwalden | 100 |  |  |  |  | 6.6 | [29 empty] | Andere Rechtsgrundlage | 9999 | [18 empty] | - Rechtsgrundlage: Eigenversorgungsgesetz vom 29.4.1934 | [9 empty] | 673000 | 194900
104700 | Sarelli | Sarelli | S | 514.6 | Bad Ragaz | St.Gallen | im Normalbetrieb | Stausee Gigerwald | Tamina | [5 empty] | T |  | 30 | 90 | 90 | 88.2 | 88.2 | 48.7 | 131.1 | 179.8 | 179.8 | 0 | 0 | 0 | 0 | 0 | 0 | 1978 | 1978 | 100 | St.Gallen | 100 |  |  |  |  | 88.2 | [29 empty] | Konzession(en) | 2057 | [18 empty] | - Mittlere Produktionserwartung: Inklusive Hilfsbetriebe | [9 empty] | 759770 | 205030
510100 | La Goule | La Goule | L | 514.34 | Le Noirmont | Jura | im Normalbetrieb | Le Doubs | [6 empty] | T |  | 22 | 5.6 | 5.6 | 5 | 5 | 13.3 | 11.42 | 24.72 | 24.72 | 0 | 0 | 0 | 0 | 0 | 0 | 1894 | 1958 | 100 | Jura | 100 |  |  |  |  | 5 | [29 empty] | Konzession(en) | 2024 | [18 empty] | - Cote du plancher de la salle de la machine 3 = 513.37 | [9 empty] | 561370 | 230990
403900 | Bleiche | Niederurnen | L | 512 | Niederurnen | Glarus | im Normalbetrieb | Bachbordquelle | Chriesbaumbrunnenquelle | Niederurner Dorfbach |  |  |  |  | T |  | 0.65 | 2.22 | 2.22 | 2.1 | 2.1 | 2.2 | 4.6 | 6.8 | 6.8 | 0 | 0 | 0 | 0 | 0 | 0 | 1903 | 1980 | 100 | Glarus | 100 |  |  |  |  | 2.1 | [29 empty] | Andere Rechtsgrundlage | 9999 | [18 empty] | - Angaben beziehen sich auf Quell- und Bachwassersystem | [9 empty] | 721670 | 220420
504400 | Ardon | Ardon | L | 510.95 | Ardon | Wallis | im Normalbetrieb | La Derbonne | La Lizerne | La Morge | Le Nétage |  |  |  | T |  | 7.5 | 52 | 52 | 50 | 50 | 28 | 136 | 164 | 164 | 0 | 0 | 0 | 0 | 0 | 0 | 1960 | 1996 | 100 | Wallis | 100 |  |  |  |  | 50 | [29 empty] | Konzession(en) | 2052 | [28 empty] | 585950 | 118380
300950 | Amsteg-Regulierzentrale | Amsteg | L | 510 | Amsteg | Uri | im Normalbetrieb | Chärstelenbach | Etzlibach | Fellibach | Reuss |  |  |  | T |  | 46 | 1.73 | 1.73 | 1.73 | 1.73 | 1.5 | 5.05 | 6.55 | 6.55 | 0 | 0 | 0 | 0 | 0 | 0 | 1998 | 1998 | 100 | Uri | 100 |  |  |  |  | 1.73 | [29 empty] | Konzession(en) | 2043 | [28 empty] | 694010 | 181170
303200 | Dallenwil | Dallenwil | L | 507.5 | Wolfenschiessen | Nidwalden | im Normalbetrieb | Chaltibach | Engelberger Aa | Fallenbach | Gerbibach | Gerlibach | Luterseebach | Trüebenbach | T |  | 13.8 | 17.75 | 17.75 | 17 | 17 | 17.5 | 58 | 75.5 | 75.5 | 0 | 0 | 0 | 0 | 0 | 0 | 1962 | 1987 | 100 | Obwalden | 33 | Nidwalden | 67 |  |  | 17 | [29 empty] | Konzession(en) | 2041 | [28 empty] | 672750 | 196060
402300 | Mels (Halde) | Mels (Halde) | L | 507 | Mels | St.Gallen | im Normalbetrieb | Seez | [6 empty] | T |  | 2.5 | 0.55 | 0.55 | 0.5 | 0.5 | 0.96 | 1.68 | 2.64 | 2.64 | 0 | 0 | 0 | 0 | 0 | 0 | 1878 | 2003 | 100 | St.Gallen | 100 |  |  |  |  | 0.5 | [5 empty] | B | KSL (Zentrale Mapragg) | [22 empty] | Konzession(en) | 2048 | Ehehaftes Recht | 9999 | [16 empty] | - Ersatzenergie: Bezug wird in Franken abgegolten infolge Wasserableitung der Seez durch KSL | [9 empty] | 750120 | 212280
402800 | Talbach | Talbach | L | 504 | Mols, Tal | St.Gallen | im Normalbetrieb | Talbach-Quellen | [6 empty] | T |  | 0.15 | 0.75 | 0.75 | 0.75 | 0.75 | 2.6 | 2.8 | 5.4 | 5.4 | 0 | 0 | 0 | 0 | 0 | 0 | 1954 | 1954 | 100 | St.Gallen | 100 |  |  |  |  | 0.75 | [29 empty] | Konzession(en) | 2049 | [28 empty] | 739030 | 219350
206800 | Taubenloch | Taubenloch | L | 503.59 | Biel-Bözingen | Bern | im Normalbetrieb | Schüss | [6 empty] | T |  | 3 | 0.32 | 0.32 | 0.3 | 0.3 | 1 | 1 | 2 | 2 | 0 | 0 | 0 | 0 | 0 | 0 | 1896 | 2006 | 100 | Bern | 100 |  |  |  |  | 0.3 | [29 empty] | Konzession(en) | 2046 | [28 empty] | 586580 | 223320
503700 | St-Léonard | St-Léonard | S | 502.5 | St-Léonard, Mangol | Wallis | im Normalbetrieb | La Lienne | Lac deTseuzier | Vatseret |  |  |  |  | T |  | 10.5 | 36 | 36 | 34 | 34 | 56 | 37 | 93 | 93 | 0 | 0 | 0 | 0 | 0 | 0 | 1956 | 1998 | 100 | Wallis | 100 |  |  |  |  | 34 | [29 empty] | Konzession(en) | 2037 | [28 empty] | 600470 | 123240
304225 | Ettisbühl | Malters-Ettisbühl | L | 501.2 | Malters | Luzern | im Normalbetrieb | Kleine Emme | [6 empty] | T |  | 16 | 0.87 | 0.87 | 0.87 | 0.87 | 1.72 | 2.78 | 4.5 | 4.5 | 0 | 0 | 0 | 0 | 0 | 0 | 2011 | 2011 | 100 | Luzern | 100 |  |  |  |  | 0.87 | [29 empty] | Konzession(en) | 2091 | [28 empty] | 655250 | 209950
404300 | Pilgersteg | Pilgersteg | L | 501 | Rüti | Zürich | im Normalbetrieb | Jona | [6 empty] | T |  | 1.5 | 0.56 | 0.56 | 0.56 | 0.56 | 0.9 | 1.1 | 2 | 2 | 0 | 0 | 0 | 0 | 0 | 0 | 1920 | 2013 | 100 | Zürich | 100 |  |  |  |  | 0.56 | [29 empty] | Konzession(en) | 2052 | [28 empty] | 708480 | 236320
302550 | Müliacher, Steinen | Kleinwasserkraftwerk Steineraa | L | 500.3 | Steinen, Müliacher | Schwyz | im Normalbetrieb | Steiner Aa | [6 empty] | T |  | 1.25 | 2.2 | 2.2 | 2.1 | 2.1 | 2 | 3 | 5 | 5 | 0 | 0 | 0 | 0 | 0 | 0 | 2016 |  | 100 | Schwyz | 100 |  |  |  |  | 2.1 | [29 empty] | Konzession(en) | 2093 | [28 empty] | 689320 | 212090
303250 | Buoholzbach | Buoholzbach Wolfenschiessen | L | 499 | Wolfenschiessen, Flüglisloo | Nidwalden | im Normalbetrieb | Buoholzbach | [6 empty] | T |  | 0.62 | 2 | 2 | 2 | 2 | 1.5 | 5.5 | 7 | 7 | 0 | 0 | 0 | 0 | 0 | 0 | 2013 |  | 100 | Nidwalden | 100 |  |  |  |  | 2 | [29 empty] | Konzession(en) | 2091 | [28 empty] | 673150 | 197780
204700 | Schiffenen | Schiffenen | S | 497 | Schiffenen | Freiburg | im Normalbetrieb | La Sarine | Lac de Schiffenen | [5 empty] | T |  | 135 | 71 | 71 | 52 | 52 | 60 | 79 | 139 | 139 | 0 | 0 | 0 | 0 | 0 | 0 | 1964 | 1964 | 100 | Bern | 4 | Freiburg | 96 |  |  | 52 | [29 empty] | Konzession(en) | 2044 | [28 empty] | 581370 | 192430
506400 | Martigny-Bourg | Martigny-Bourg | L | 496.8 | Martigny-Bourg | Wallis | im Normalbetrieb | La Drance | [6 empty] | T |  | 10.2 | 22 | 22 | 13 | 13 | 36.3 | 52.9 | 89.2 | 89.2 | 0 | 0 | 0 | 0 | 0 | 0 | 1908 | 1945 | 100 | Wallis | 100 |  |  |  |  | 13 | [5 empty] | B | Forces Motrices de Mauvoisin SA | [22 empty] | Konzession(en) | 2080 | [28 empty] | 570640 | 104160
505525 | Verdan | Fully les Verdan | L | 496.74 | Fully | Wallis | im Normalbetrieb | Lac de Fully | Lac de Sorniot | [5 empty] | T |  | 0.25 | 2.13 | 2.13 | 2.13 | 2.13 | 2.5 | 2.5 | 5 | 5 | 0 | 0 | 0 | 0 | 0 | 0 | 2017 |  | 100 | Wallis | 100 |  |  |  |  | 2.13 | [29 empty] | Konzession(en) | 2085 | [18 empty] | - Type d'utilisation: La centrale fait partie d'eaux potables et d'irrigation | [9 empty] | 575160 | 110200
203300 | Matte | Matte | L | 495 | Bern, Matte | Bern | im Normalbetrieb | Aare | [6 empty] | T |  | 40 | 1.16 | 1.16 | 1.16 | 1.16 | 3.8 | 3 | 6.8 | 6.8 | 0 | 0 | 0 | 0 | 0 | 0 | 1891 | 1986 | 100 | Bern | 100 |  |  |  |  | 1.16 | [29 empty] | Konzession(en) | 2066 | [28 empty] | 601380 | 199490
106000 | Gstaldenbach, Heiden | Gstaldenbach, Heiden | L | 494.56 | Heiden, Hinterlochen | Appenzell A.Rh. | im Normalbetrieb | Gstaldenbach | [6 empty] | T |  | 0.45 | 0.72 | 0.72 | 0.6 | 0.6 | 1 | 1 | 2 | 2 | 0 | 0 | 0 | 0 | 0 | 0 | 1902 | 1982 | 100 | Appenzell A.Rh. | 100 |  |  |  |  | 0.6 | [29 empty] | Konzession(en) | 2058 | [28 empty] | 759020 | 258960
105000 | Grossbach | Grossbach | L | 494 | Wangs, Gaschiels | St.Gallen | im Normalbetrieb | Grossbach | [6 empty] | T |  | 0.13 | 0.7 | 0.7 | 0.68 | 0.68 | 1.3 | 2.5 | 3.8 | 3.8 | 0 | 0 | 0 | 0 | 0 | 0 | 1950 | 1993 | 100 | St.Gallen | 100 |  |  |  |  | 0.68 | [29 empty] | Konzession(en) | 2062 | [18 empty] | - Rechtsgrundlage: Konzessionsverhandlungen im Gange | [9 empty] | 752250 | 210250
105600 | Strick | Sennwald | L | 493.22 | Sennwald | St.Gallen | im Normalbetrieb | Mühlbachquellen | Rohrbach | Schindlerenbach | Stollenfassung, Abflüsse Fälen-, Sämtisersee |  |  |  | T |  | 0.6 | 1.22 | 1.22 | 0.91 | 0.91 | 1.7 | 3.5 | 5.2 | 5.2 | 0 | 0 | 0 | 0 | 0 | 0 | 1912 | 1990 | 100 | St.Gallen | 100 |  |  |  |  | 0.91 | [29 empty] | Konzession(en) | 2050 | [28 empty] | 755700 | 236560
203350 | Engehalde-Dotierzentrale | Felsenau | L | 493.04 | Engehalde | Bern | im Normalbetrieb | Aare | [6 empty] | T |  | 16 | 0.44 | 0.44 | 0.42 | 0.42 | 1.3 | 1.3 | 2.6 | 2.6 | 0 | 0 | 0 | 0 | 0 | 0 | 1998 | 1998 | 100 | Bern | 100 |  |  |  |  | 0.42 | [29 empty] | Konzession(en) | 2076 | [28 empty] | 600460 | 201640
401760 | Mitlödi (Seidendruckerei) | Mitlödi (Seidendruckerei) | L | 492.35 | Mitlödi (Glarus Süd) | Glarus | im Normalbetrieb | Linth | [6 empty] | T |  | 22 | 0.85 | 0.85 | 0.82 | 0.82 | 2.2 | 3.5 | 5.7 | 5.7 | 0 | 0 | 0 | 0 | 0 | 0 | 2016 |  | 100 | Glarus | 100 |  |  |  |  | 0.82 | [29 empty] | Konzession(en) | 2096 | [28 empty] | 725150 | 208020
109900 | Bassecourt | Bassecourt | L | 489 | Chez Theurillat, Haute-Sorne | Jura | im Normalbetrieb | La Sorne | [6 empty] | T |  | 3 | 1.03 | 1.03 | 0.89 | 0.89 | 2.3 | 1.7 | 4 | 4 | 0 | 0 | 0 | 0 | 0 | 0 | 1920 | 2001 | 100 | Jura | 100 |  |  |  |  | 0.89 | [29 empty] | Konzession(en) | 2073 | [28 empty] | 584380 | 242260
108300 | Kollbrunn | Kollbrunn | L | 488 | Kollbrunn, Gmde. Zell | Zürich | im Normalbetrieb | Töss | [6 empty] | T |  | 5.8 | 0.37 | 0.37 | 0.32 | 0.32 | 0.8 | 0.7 | 1.5 | 1.5 | 0 | 0 | 0 | 0 | 0 | 0 | 1832 | 2010 | 100 | Zürich | 100 |  |  |  |  | 0.32 | [29 empty] | Konzession(en) | 9999 | [28 empty] | 700300 | 257350
509025 | Croseau, Saint-Gingolph | Croseau, Saint-Gingolph | L | 487 | Saint-Gingolph, Vignolles | Wallis | im Normalbetrieb | Source de Clarive | Source de la Tine | [5 empty] | T |  | 0.11 | 0.35 | 0.35 | 0.35 | 0.35 | 1 | 1.3 | 2.3 | 2.3 | 0 | 0 | 0 | 0 | 0 | 0 | 2009 |  | 100 | Wallis | 100 |  |  |  |  | 0.35 | [29 empty] | Bewilligung | 9999 | [28 empty] | 551320 | 137570
105300 | Altendorf (Buchs) | Buchs-Altendorf | L | 485.7 | Buchs, Altendorf | St.Gallen | im Normalbetrieb | Tobelbach | [6 empty] | T |  | 0.7 | 3.56 | 3.56 | 3.7 | 3.7 | 3.17 | 8.64 | 11.81 | 11.81 | 0 | 0 | 0 | 0 | 0 | 0 | 1928 | 1987 | 100 | St.Gallen | 100 |  |  |  |  | 3.7 | [29 empty] | Konzession(en) | 2065 | [28 empty] | 753810 | 224880
401775 | Mühlefuhr, Ennenda | Mühlefuhr | L | 482.26 | Ennenda | Glarus | im Normalbetrieb | Linth | [6 empty] | T |  | 22 | 0.82 | 0.82 | 0.82 | 0.82 | 1.65 | 3.85 | 5.5 | 5.5 | 0 | 0 | 0 | 0 | 0 | 0 | 1920 | 2010 | 100 | Glarus | 100 |  |  |  |  | 0.82 | [29 empty] | Ehehaftes Recht | 9999 | [28 empty] | 724970 | 209700
401900 | Am Löntsch | Am Löntsch | S | 481.75 | Netstal | Glarus | im Normalbetrieb | Klöntaler-See | Löntsch | [5 empty] | T |  | 20 | 89.1 | 89.1 | 60 | 60 | 47.5 | 71.6 | 119.1 | 119.1 | 0 | 0 | 0 | 0 | 0 | 0 | 1908 | 1975 | 100 | Glarus | 100 |  |  |  |  | 60 | [5 empty] | A | Spälti & Co AG, Netstal | [22 empty] | Konzession(en) | 2038 | [28 empty] | 722350 | 212990
601600 | Soazza | Soazza | L | 481.5 | Soazza | Graubünden | im Normalbetrieb | Accumulazione di Isola | Moesa | [5 empty] | T |  | 14 | 83 | 83 | 80 | 80 | 54.1 | 191 | 245.1 | 245.1 | 0 | 0 | 0 | 0 | 0 | 0 | 1961 | 1961 | 100 | Graubünden | 100 |  |  |  |  | 80 | [29 empty] | Konzession(en) | 2041 | [28 empty] | 736530 | 133880
303650 | Unteraa (Melchaa) | Unteraa - Melchaa | S | 481.5 | Giswil | Obwalden | im Normalbetrieb | Kleine Melchaa | Melchaa | [5 empty] | T |  | 13 | 12 | 12 | 12 | 12 | 7 | 23 | 30 | 30 | 0 | 0 | 0 | 0 | 0 | 0 | 2013 | 2013 | 100 | Obwalden | 100 |  |  |  |  | 12 | [29 empty] | Konzession(en) | 2041 | [18 empty] | - Zentralen Unteraa (Lungerersee) und Unteraa (Melchaa) in einer Kaverne | [9 empty] | 656150 | 185850
303700 | Unteraa (Lungerersee) | Unteraa - Lungerersee | S | 481.5 | Giswil | Obwalden | im Normalbetrieb | Lungerersee | [6 empty] | T |  | 32 | 54 | 54 | 54 | 54 | 32.5 | 39.5 | 72 | 72 | 0 | 0 | 0 | 0 | 0 | 0 | 1921 | 1994 | 100 | Obwalden | 100 |  |  |  |  | 54 | [29 empty] | Konzession(en) | 2042 | [18 empty] | - Ersatz alte Zentrale Unteraa im Jahr 1994 | - Zentralen Unteraa (Lungerersee) und Unteraa (Melchaa) in einer Kaverne | - Maschinengruppe 4 mit 6MW Leistung erzeugt Bahnstrom (SBB) | [7 empty] | 656150 | 185850
203400 | Felsenau | Felsenau | L | 481.3 | Felsenau | Bern | im Normalbetrieb | Aare | [6 empty] | T |  | 100 | 11.5 | 11.5 | 11.5 | 11.5 | 28 | 45 | 73 | 73 | 0 | 0 | 0 | 0 | 0 | 0 | 1909 | 1989 | 100 | Bern | 100 |  |  |  |  | 11.5 | [29 empty] | Konzession(en) | 2076 | [28 empty] | 600060 | 201930
504950 | Bieudron | Cleuson-Dixence | S | 481 | Riddes | Wallis | im Normalbetrieb | Lac des Dix avec adductions | [6 empty] | T |  | 75 | 1285 | 1285 | 1260 | 1260 | 1260 | 520 | 1780 | 1780 | 0 | 0 | 0 | 0 | 0 | 0 | 1999 | 1999 | 100 | Wallis | 100 |  |  |  |  | 1260 | [29 empty] | Konzession(en) | 2044 | [18 empty] | - Production moyenne: L'exploitation des 4 centrales Bieudron, Fionnay(Dixence) et Nendaz alimentées par les eaux du lac | des Dix a pour objectif d'obtenir le meilleur rendement possible | - Mise en fonction fin 2009, après réhabilitation du puits blindé de Cleuson-Dixence. | [7 empty] | 585550 | 114630
401780 | Holenstein Wehrkraftw. Glarus | Holenstein Wehrkraftw. Glarus | L | 479.5 | Mitlödi, Gmde. Glarus Süd | Glarus | im Normalbetrieb | Linth | [6 empty] | T |  | 18.5 | 0.55 | 0.55 | 0.55 | 0.55 | 0.88 | 1.32 | 2.2 | 2.2 | 0 | 0 | 0 | 0 | 0 | 0 | 2016 |  | 100 | Glarus | 100 |  |  |  |  | 0.55 | [29 empty] | Andere Rechtsgrundlage | 9999 | [28 empty] | 724570 | 210130
603050 | Borgnone | Galleria Cavergno-Palagnedra | L | 479.5 | Palagnedra | Tessin | im Bau | Bavona | Isorno | Maggia | Riale di Peccia | Rovana |  |  | T |  | 25 | 2.85 | 2.85 | 2.85 | 2.85 | 5 | 6 | 11 | 11 | 0 | 0 | 0 | 0 | 0 | 0 | 2018 |  | 100 | Tessin | 100 |  |  |  |  | 2.85 | [29 empty] | Konzession(en) | 2035 | [18 empty] | - Die Inbetriebnahme ist im Jahre 2018 vorgesehen | [9 empty] | 691900 | 112850
505100 | Nendaz | Grande Dixence | S | 479 | Riddes | Wallis | im Normalbetrieb | La Borgne d'Arolla | La Borgne de Ferpècle | Lac des Dix | Mattervispa | Zmuttbach |  |  | T |  | 45 | 392 | 392 | 384 | 384 | 163 | 61 | 224 | 224 | 0 | 0 | 0 | 0 | 0 | 0 | 1960 | 1960 | 100 | Wallis | 100 |  |  |  |  | 384 | [5 empty] | A | Aletsch AG (Zentrale Ackersand 2) |  |  | A | Zermatt (GGB) | A | EW Zermatt (Zentralen Mutt und Wiesti) | [16 empty] | Konzession(en) | 2044 | [18 empty] | - Production moyenne: L'exploitation des 4 centrales Bieudron, Fionnay(Dixence), Nendaz et Chandoline alimentées par les eaux | du lac des Dix a pour objectif d'obtenir le meilleur rendement possible | - Cours d'eau utilisés: En plus 27 cours d'eau de glacier: | Vallée de Zermatt est et sud | Val d'Arolla sud et ouest | Val Ferpècle est |  |  |  |  | 585550 | 114630
402400 | Plons | Plons | L | 478.2 | Plons, Gmde. Mels | St.Gallen | im Umbau | Chapfensee | Cholschlagerbach | Lutzbach | Röllbach | Schmelzibach |  |  | T |  | 1.2 | 4.5 | 4.5 | 4.3 | 4.3 | 5 | 13.5 | 18.5 | 18.5 | 0 | 0 | 0 | 0 | 0 | 0 | 1948 | 2002 | 100 | St.Gallen | 100 |  |  |  |  | 4.3 | [29 empty] | Konzession(en) | 2074 | [18 empty] | - Die Zentralenwerte beziehen sich auf die Anlage vor dem Umbau. | - Die Inbetriebnahme ist im Jahre 2018 vorgesehen. Das KW wird voraussichtlich vom 31.09.2017 bis 31.12.2018 ausser Betrieb sein | Nach dem Umbau sind folgende Werte zu erwarten: | Ausbauwassermenge (an 100 Tagen erreicht) = 1.80 m3/s | Installierte Leistung sämtlicher Turbinen = 8.20 MW | Maximal mögliche Leistung ab Generatoren = 7.90 MW | Mittlere Produktionserwartung im Sommerhalbjahr = 17.20 GWh | Mittlere Produktionserwartung im Winterhalbjahr = 5.72 GWh | Mittlere Produktionserwartung im Jahr = 22.92 GWh | Kote Maschinensaalboden = 480,60 m.ü.M | 749010 | 213310
108600 | Trümpler | Trümpler | L | 477.8 | Oberuster | Zürich | im Normalbetrieb | Aabach | [6 empty] | T |  | 2.6 | 0.42 | 0.42 | 0.39 | 0.39 | 0.6 | 0.5 | 1.1 | 1.1 | 0 | 0 | 0 | 0 | 0 | 0 | 1816 | 2000 | 100 | Zürich | 100 |  |  |  |  | 0.39 | [29 empty] | Konzession(en) | 2060 | [28 empty] | 698330 | 244680
505400 | Riddes | Riddes | S | 477.14 | Riddes, Ecône | Wallis | im Normalbetrieb | Drance de Bagnes | Grand Crêt | Lac de Mauvoisin | Petit Crêt | Severeu | Torrent Corbassière | Torrent de Louvie | T |  | 28.75 | 258 | 258 | 225 | 225 | 421.6 | 246.2 | 667.8 | 667.8 | 0 | 0 | 0 | 0 | 0 | 0 | 1956 | 1992 | 100 | Wallis | 100 |  |  |  |  | 225 | Torrent Séry | Vasevay |  |  |  | A | FMMB (Centrale de Martigny-Bourg) | [22 empty] | Konzession(en) | 2041 | [28 empty] | 582280 | 111800
108400 | Sennhof, Illnau-Effretikon | Sennhof | L | 476.7 | Sennhof, Illnau-Effretikon | Zürich | im Normalbetrieb | Töss | [6 empty] | T |  | 5.7 | 0.47 | 0.47 | 0.47 | 0.47 | 0.6 | 0.6 | 1.2 | 1.2 | 0 | 0 | 0 | 0 | 0 | 0 | 1860 | 2014 | 100 | Zürich | 100 |  |  |  |  | 0.47 | [29 empty] | Konzession(en) | 9999 | [28 empty] | 699330 | 258100
508300 | Bévieux | Bevieux | L | 476.4 | Le Bévieux | Waadt | im Normalbetrieb | L'Avançon | [6 empty] | T |  | 4.1 | 1.9 | 1.9 | 1.8 | 1.8 | 4.2 | 7.3 | 11.5 | 11.5 | 0 | 0 | 0 | 0 | 0 | 0 | 1943 | 1943 | 100 | Waadt | 100 |  |  |  |  | 1.8 | [29 empty] | Konzession(en) | 2029 | [28 empty] | 568400 | 123300
402700 | Felsen | Flums (Felsen) | L | 476.14 | Flums | St.Gallen | im Normalbetrieb | Schilsbach | [6 empty] | T |  | 1.25 | 1.48 | 1.48 | 1.45 | 1.45 | 3 | 5 | 8 | 8 | 0 | 0 | 0 | 0 | 0 | 0 | 1866 | 1993 | 100 | St.Gallen | 100 |  |  |  |  | 1.45 | [29 empty] | Konzession(en) | 2061 | [18 empty] | - Kote Maschinensaalboden bezieht sich auf die Höhe der Turbinenachse | [9 empty] | 744380 | 216980
207000 | Hagerhüsli | Hagerhüsli | L | 476 | Bätterkinden | Bern | im Normalbetrieb | Aefligen-Giesse | Emme | [5 empty] | T |  | 12 | 0.5 | 0.5 | 0.48 | 0.48 | 1.3 | 1.2 | 2.5 | 2.5 | 0 | 0 | 0 | 0 | 0 | 0 | 1854 | 2002 | 100 | Bern | 100 |  |  |  |  | 0.48 | [29 empty] | Konzession(en) | 2064 | [28 empty] | 607350 | 218890
105100 | Sevelen | Sevelen | L | 474.5 | Sevelen | St.Gallen | im Normalbetrieb | Fuchserbächli | Schaneralpbach | Sevelerbach | Surbergbächli |  |  |  | T |  | 0.35 | 1.14 | 1.14 | 1.12 | 1.12 | 1.82 | 2.83 | 4.65 | 4.65 | 0 | 0 | 0 | 0 | 0 | 0 | 1897 | 1989 | 100 | St.Gallen | 100 |  |  |  |  | 1.12 | [29 empty] | Konzession(en) | 2048 | [28 empty] | 755120 | 220900
106100 | Lochmühle | Lochmühle | L | 474 | Untereggen, Lochmüli | St.Gallen | im Normalbetrieb | Goldach | [6 empty] | T |  | 0.6 | 0.63 | 0.63 | 0.63 | 0.63 | 1.3 | 1.5 | 2.8 | 2.8 | 0 | 0 | 0 | 0 | 0 | 0 | 1898 | 2003 | 100 | Appenzell A.Rh. | 15 | St.Gallen | 85 |  |  | 0.63 | [29 empty] | Konzession(en) | 2048 | [28 empty] | 750880 | 258540
402725 | Neues Sägengüetli | Flums (Neues Sägengüetli) | L | 472.2 | Flums | St.Gallen | im Normalbetrieb | Schilsbach | [6 empty] | T |  | 1 | 1.19 | 1.19 | 1.29 | 1.29 | 0.8 | 3.42 | 4.22 | 4.22 | 0 | 0 | 0 | 0 | 0 | 0 | 1974 | 1974 | 100 | St.Gallen | 100 |  |  |  |  | 1.29 | [29 empty] | Konzession(en) | 2061 | [18 empty] | - Kote Maschinensaalboden bezieht sich auf die Höhe der Turbinenachse | [9 empty] | 744360 | 217040
508675 | Châble II | Châble II | L | 471 | Vionnaz, Beffeux | Wallis | im Normalbetrieb | Source Eusin | Source Les Infinives | Source Tzertzes |  |  |  |  | T |  | 0.08 | 0.42 | 0.42 | 0.42 | 0.42 | 1.45 | 1.45 | 2.9 | 2.9 | 0 | 0 | 0 | 0 | 0 | 0 | 2014 |  | 100 | Wallis | 100 |  |  |  |  | 0.42 | [29 empty] | Konzession(en) | 9999 | [18 empty] | - Trinkwasserkraftwerk | [9 empty] | 558250 | 128640
203500 | Mühleberg | Mühleberg | L | 470.5 | Buttenried | Bern | im Normalbetrieb | Aare | Wohlensee | [5 empty] | T |  | 291 | 44.59 | 44.59 | 40 | 40 | 52.75 | 107.05 | 159.8 | 159.8 | 0 | 0 | 0 | 0 | 0 | 0 | 1920 | 1965 | 100 | Bern | 100 |  |  |  |  | 40 | [29 empty] | Konzession(en) | 2097 | [28 empty] | 588270 | 202020
205500 | Montcherand | Montcherand | L | 469.84 | Montcherand | Waadt | im Normalbetrieb | Lac Brenet | Lac de Joux | L'Orbe |  |  |  |  | T |  | 19 | 15.5 | 15.5 | 14 | 14 | 26.5 | 30.5 | 57 | 57 | 0 | 0 | 0 | 0 | 0 | 0 | 1908 | 1950 | 100 | Waadt | 100 |  |  |  |  | 14 | [29 empty] | Konzession(en) | 2034 | [28 empty] | 529280 | 175530
509000 | Vouvry | Vouvry | S | 469.67 | Vouvry, Haut du Village | Wallis | im Umbau | Lac de Tanay | [6 empty] | T |  | 0.92 | 8 | 8 | 7.5 | 7.5 | 3.2 | 2.92 | 6.12 | 6.12 | 0 | 0 | 0 | 0 | 0 | 0 | 1902 | 1953 | 100 | Wallis | 100 |  |  |  |  | 7.5 | [29 empty] | Konzession(en) | 2080 | [18 empty] | - Die Zentralenwerte beziehen sich auf die Anlage vor dem Umbau | Nach dem Umbau sind folgende Werte zu erwarten: | Mittlere Produktionserwartung im Sommerhalbjahr = 3.30 GWh | Mittlere Produktionserwartung im Winterhalbjahr = 3.60 GWh | Mittlere Produktionserwartung im Jahr = 6.90 GWh | - Status der Zentrale: Aufnahme des Normalbetriebes ist im Sommer 2019 vorgesehen | - Die Zentrale wird für den Anschluss an die Druckleitung bei der Zentrale im Sommer 2018 für einige Wochen stillgelegt | - Die Zentrale wird im Frühling / Sommer 2019 für einige Wochen stillgelegt zum Anschluss der Druckleitung |  |  | 557100 | 131790
207100 | Bätterkinden | Bätterkinden | L | 469.5 | Bätterkinden | Bern | im Normalbetrieb | Aefligen-Giesse | Emme | Urtenen |  |  |  |  | T |  | 12 | 0.4 | 0.4 | 0.38 | 0.38 | 1.1 | 1.1 | 2.2 | 2.2 | 0 | 0 | 0 | 0 | 0 | 0 | 1855 | 2002 | 100 | Bern | 100 |  |  |  |  | 0.38 | [29 empty] | Konzession(en) | 2064 | [28 empty] | 608000 | 220230
401790 | Walzmühle 2 | Walzmühle 2 | L | 468.5 | Ennenda, Alpenbrüggli | Glarus | im Normalbetrieb | Linth | [6 empty] | T |  | 10 | 0.32 | 0.32 | 0.32 | 0.32 | 1.07 | 1.31 | 2.38 | 2.38 | 0 | 0 | 0 | 0 | 0 | 0 | 2011 | 2011 | 100 | Glarus | 100 |  |  |  |  | 0.32 | [29 empty] | Konzession(en) | 2059 | [28 empty] | 723740 | 212210
302300 | Wernisberg | Wernisberg | L | 467.9 | Ibach | Schwyz | im Normalbetrieb | Muota | [6 empty] | T |  | 30 | 20.4 | 20.4 | 19.8 | 19.8 | 20.4 | 55.5 | 75.9 | 75.9 | 0 | 0 | 0 | 0 | 0 | 0 | 1966 | 1966 | 100 | Schwyz | 100 |  |  |  |  | 19.8 | [29 empty] | Konzession(en) | 2030 | [28 empty] | 692230 | 205730
107300 | Bischofszell (Papierfabrik) | Bischofszell | L | 467 | Bischofszell | Thurgau | im Normalbetrieb | Thur | [6 empty] | T |  | 16 | 1.02 | 1.02 | 0.67 | 0.67 | 2 | 2.2 | 4.2 | 4.2 | 0 | 0 | 0 | 0 | 0 | 0 | 1864 | 1935 | 100 | Thurgau | 100 |  |  |  |  | 0.67 | [29 empty] | Ehehaftes Recht | 9999 | [28 empty] | 735300 | 261800
207200 | Utzenstorf | Utzenstorf | L | 466.66 | Utzenstorf | Bern | im Normalbetrieb | Emme | [6 empty] | T |  | 12 | 0.38 | 0.38 | 0.35 | 0.35 | 0.9 | 0.9 | 1.8 | 1.8 | 0 | 0 | 0 | 0 | 0 | 0 | 1893 | 1949 | 100 | Bern | 100 |  |  |  |  | 0.35 | [29 empty] | Konzession(en) | 2039 | [28 empty] | 608150 | 221660
509010 | Eaux du torrent du Fossau | Eaux du torrent du Fossau | L | 465.69 | Vouvry | Wallis | im Bau | Torrent du Fossau | [6 empty] | T |  | 0.5 | 1.8 | 1.8 | 1.8 | 1.8 | 3.3 | 3.6 | 6.9 | 6.9 | 0 | 0 | 0 | 0 | 0 | 0 | 2018 |  | 100 | Wallis | 100 |  |  |  |  | 1.8 | [29 empty] | Konzession(en) | 2098 | [18 empty] | - La mise en service c'est prevue en 2018 | [9 empty] | 557100 | 131790
301200 | Bocki 1 | Bocki 1 | L | 465.1 | Erstfeld, Ripshusen | Uri | im Normalbetrieb | Bockibach | [6 empty] | T |  | 0.5 | 1.7 | 1.7 | 1.7 | 1.7 | 2.4 | 5.8 | 8.2 | 8.2 | 0 | 0 | 0 | 0 | 0 | 0 | 1931 | 1997 | 100 | Uri | 100 |  |  |  |  | 1.7 | [29 empty] | Konzession(en) | 2040 | [18 empty] | - Zentralen Bocki 1 und Bocki 2 in einem Gebäude | [9 empty] | 691040 | 188450
301100 | Bocki 2 | Bocki 2 | L | 465.1 | Erstfeld, Ripshusen | Uri | im Normalbetrieb | Bockibach | [6 empty] | T |  | 0.83 | 7 | 7 | 7 | 7 | 5.9 | 19.6 | 25.5 | 25.5 | 0 | 0 | 0 | 0 | 0 | 0 | 1963 | 1997 | 100 | Uri | 100 |  |  |  |  | 7 | [29 empty] | Konzession(en) | 2040 | [18 empty] | - Zentralen Bocki 1 und Bocki 2 in einem Gebäude | [9 empty] | 691040 | 188450
509400 | Plan-Dessous | Plan-Dessous | L | 462 | Aubonne | Waadt | im Normalbetrieb | L'Aubonne | [6 empty] | T |  | 10.7 | 10.7 | 10.7 | 7.85 | 7.85 | 16.8 | 10.7 | 27.5 | 27.5 | 0 | 0 | 0 | 0 | 0 | 0 | 1896 | 2001 | 100 | Waadt | 100 |  |  |  |  | 7.85 | [29 empty] | Konzession(en) | 2061 | [28 empty] | 519180 | 150310
507300 | La Bâtiaz | Emosson | S | 462 | Martigny | Wallis | im Normalbetrieb | Aveyron d'Argentière | Drance de Ferret | Eau Noire | La Barberine | Le Trient | Pecheux | Reuse de l'Amône | T |  | 35 | 170 | 85 | 170 | 85 | 225 | 190 | 415 | 207.5 | 0 | 0 | 0 | 0 | 0 | 0 | 1978 | 1978 | 50 | Wallis | 50 |  |  |  |  | 85 | Reuse de Saleinaz | Torrent de Planeureuse | Torrent de Treutse Bô | Torrent du Tour | Triège-CFF | [24 empty] | Konzession(en) | 2055 | [28 empty] | 570860 | 106550
207300 | Moosbrunnen 1 (Gerlafingen 1) | Gerlafingen 1 | L | 461.8 | Wiler bei Utzenstorf | Bern | im Normalbetrieb | Emme | [6 empty] | T |  | 12 | 0.5 | 0.5 | 0.5 | 0.5 | 1 | 1.6 | 2.6 | 2.6 | 0 | 0 | 0 | 0 | 0 | 0 | 1889 | 1995 | 100 | Bern | 100 |  |  |  |  | 0.5 | [29 empty] | Konzession(en) | 2039 | [28 empty] | 608050 | 222770
404250 | Spreitenbach, Galgenen Kistler | Spreitenbach, Galgenen Kistler | L | 460 | Galgenen, Vorauen | Schwyz | im Normalbetrieb | Spreitenbach | [6 empty] | T |  | 0.3 | 0.3 | 0.3 | 0.3 | 0.3 | 0.4 | 0.5 | 0.9 | 0.9 | 0 | 0 | 0 | 0 | 0 | 0 | 1863 | 1985 | 100 | Schwyz | 100 |  |  |  |  | 0.3 | [29 empty] | Ehehaftes Recht | 9999 | [28 empty] | 707550 | 226530
402675 | Röllbach, Flums | Röllbach, Flums | L | 459.66 | Flums, Rüfi | St.Gallen | im Normalbetrieb | Röllbach | [6 empty] | T |  | 0.18 | 0.34 | 0.34 | 0.34 | 0.34 | 0.9 | 1 | 1.9 | 1.9 | 0 | 0 | 0 | 0 | 0 | 0 | 1890 | 1963 | 100 | St.Gallen | 100 |  |  |  |  | 0.34 | [29 empty] | Konzession(en) | 2017 | [28 empty] | 745290 | 216360
204800 | Niederried | Niederried | L | 459.05 | Niederried, Radelfingen | Bern | im Normalbetrieb | Aare | Niederriedsee | [5 empty] | T |  | 170 | 15 | 15 | 14.4 | 14.4 | 33.3 | 47.9 | 81.2 | 81.2 | 0 | 0 | 0 | 0 | 0 | 0 | 1963 | 1992 | 100 | Bern | 100 |  |  |  |  | 14.4 | [29 empty] | Konzession(en) | 2043 | [18 empty] | - Nutzungsdauer: Bezogen auf die Ausbauwassermenge von 215 m3/s (Zentralen Niederried und Kallnach) | - Ersatzenergie: Siehe Zentrale Aarberg | [8 empty] | 584980 | 205810
206300 | Usine du Chanet | Usine du Chanet | L | 459 | Boudry | Neuenburg | im Normalbetrieb | L'Areuse | [6 empty] | T |  | 7.3 | 4.4 | 4.4 | 4.2 | 4.2 | 12.5 | 11.8 | 24.3 | 24.3 | 0 | 0 | 0 | 0 | 0 | 0 | 1914 | 1972 | 100 | Neuenburg | 100 |  |  |  |  | 4.2 | [29 empty] | Konzession(en) | 2039 | [28 empty] | 553590 | 201090
304300 | Thorenberg | Thorenberg | L | 457.1 | Littau | Luzern | im Normalbetrieb | Kleine Emme | [6 empty] | T |  | 7 | 0.79 | 0.79 | 0.75 | 0.75 | 2.2 | 2.6 | 4.8 | 4.8 | 0 | 0 | 0 | 0 | 0 | 0 | 1886 | 2000 | 100 | Luzern | 100 |  |  |  |  | 0.75 | [29 empty] | Konzession(en) | 2024 | [28 empty] | 661500 | 211600
305000 | Lorzentobel 3 | Lorzentobel 3 | L | 456.65 | Baar | Zug | im Normalbetrieb | Lorze | [6 empty] | T |  | 2.5 | 2.17 | 2.17 | 1.9 | 1.9 | 4.7 | 5.3 | 10 | 10 | 0 | 0 | 0 | 0 | 0 | 0 | 1854 | 2005 | 100 | Zug | 100 |  |  |  |  | 1.9 | [29 empty] | Ehehaftes Recht | 9999 | [28 empty] | 683410 | 227780
507200 | Vernayaz (CFF) | Vernayaz (CFF) | S | 456 | Vernayaz | Wallis | im Normalbetrieb | Le Pesseux | Le Triège inférieur | l'Eau Noire | R.de Finhaut |  |  |  | T |  | 17.4 | 92 | 92 | 92 | 92 | 221 | 19.47 | 240.47 | 240.47 | 0 | 0 | 0 | 0 | 0 | 0 | 1927 | 1990 | 100 | Wallis | 100 |  |  |  |  | 92 | [5 empty] | A | ESA (Centrale Châtelard-Vallorcine) | [22 empty] | Konzession(en) | 2017 | [18 empty] | - Procedure renouvellement concession en cours | - Autorisation provisoire d'exploitation (Duldungsverfügung) bis 2022 während Konzessionserneuerung | [8 empty] | 568880 | 109160
302400 | Ibach | Ibach | L | 454.8 | Ibach | Schwyz | im Normalbetrieb | Muota | [6 empty] | T |  | 5 | 0.32 | 0.32 | 0.32 | 0.32 | 0.8 | 1.15 | 1.95 | 1.95 | 0 | 0 | 0 | 0 | 0 | 0 | 1859 | 2004 | 100 | Schwyz | 100 |  |  |  |  | 0.32 | [29 empty] | Konzession(en) | 2030 | [28 empty] | 691900 | 206940
109850 | Choindez | Choindez | L | 454 | Choindez | Jura | im Normalbetrieb | La Birse | [6 empty] | T |  | 3.9 | 0.58 | 0.58 | 0.72 | 0.72 | 1.9 | 1.9 | 3.8 | 3.8 | 0 | 0 | 0 | 0 | 0 | 0 | 1914 | 2003 | 100 | Jura | 100 |  |  |  |  | 0.72 | [29 empty] | Konzession(en) | 2082 | [28 empty] | 595450 | 241270
205600 | Le Chalet | Le Chalet | L | 453.16 | Orbe | Waadt | im Normalbetrieb | L'Orbe | [6 empty] | T |  | 18 | 2.6 | 2.6 | 2.32 | 2.32 | 5.7 | 3.6 | 9.3 | 9.3 | 0 | 0 | 0 | 0 | 0 | 0 | 1894 | 1988 | 100 | Waadt | 100 |  |  |  |  | 2.32 | [29 empty] | Konzession(en) | 2036 | [28 empty] | 529950 | 175580
507500 | Miéville | Salanfe | S | 452.9 | Vernayaz, Miéville | Wallis | im Normalbetrieb | La Salanfe | Lac de Salanfe | [5 empty] | T |  | 6.5 | 70 | 70 | 70 | 70 | 63.2 | 47.1 | 110.3 | 110.3 | 0 | 0 | 0 | 0 | 0 | 0 | 1950 | 2012 | 100 | Wallis | 100 |  |  |  |  | 70 | [29 empty] | Konzession(en) | 2032 | [18 empty] | - 435.73 m.s.m. (= cote des injecteurs) | [9 empty] | 568340 | 110630
401800 | Elggiskraft, Netstal | Elggiskraft, Netstal | L | 452.4 | Netstal | Glarus | im Normalbetrieb | Linth | [6 empty] | T |  | 20 | 0.8 | 0.8 | 0.8 | 0.8 | 1.66 | 2.69 | 4.35 | 4.35 | 0 | 0 | 0 | 0 | 0 | 0 | 1912 | 1983 | 100 | Glarus | 100 |  |  |  |  | 0.8 | [29 empty] | Konzession(en) | 2031 | [28 empty] | 723200 | 213800
404200 | Siebnen | Wägital (Siebnen) | S | 451.6 | Siebnen | Schwyz | im Normalbetrieb | Trepsenbach | Wägitaler Aa | Wägitalersee |  |  |  |  | T |  | 32 | 51.52 | 51.52 | 48 | 48 | 40 | 20 | 60 | 60 | 0 | 0 | 0 | 0 | 0 | 0 | 1926 | 1984 | 100 | Schwyz | 100 |  |  |  |  | 48 | [5 empty] | A | Wirth & Co AG, Wangen | A | Spital Lachen, Lachen | [20 empty] | Konzession(en) | 2040 | [28 empty] | 710790 | 225550
507800 | Aboyeu | Aboyeu | L | 450.5 | Collonges | Wallis | im Normalbetrieb | Fontaine de Moïse | L'Aboyeu | [5 empty] | T |  | 0.46 | 3.3 | 3.3 | 3.2 | 3.2 | 3.5 | 6.8 | 10.3 | 10.3 | 0 | 0 | 0 | 0 | 0 | 0 | 1981 | 1981 | 100 | Wallis | 100 |  |  |  |  | 3.2 | [29 empty] | Konzession(en) | 2061 | [28 empty] | 568750 | 114580
204900 | Aarberg | Aarberg | L | 449.15 | Aarberg | Bern | im Normalbetrieb | Aare | [6 empty] | T |  | 170 | 15.2 | 15.2 | 14.6 | 14.6 | 36.02 | 54.03 | 90.05 | 90.05 | 0 | 0 | 0 | 0 | 0 | 0 | 1968 | 1994 | 100 | Bern | 100 |  |  |  |  | 14.6 | [5 empty] | B | FMHL (Centrale Veytaux) | [22 empty] | Konzession(en) | 2048 | [18 empty] | - Nutzungsdauer: Bezogen auf die Ausbauwassermenge von 215 m3/s (Zentralen Niederried, Aarberg und Kallnach) | - Ersatzenergie: Die Angabe bezieht sich auf die Zentralen Niederried, Aarberg, Kallnach und Hagneck. Einzelwerte | der Zentralen nicht bekannt | Das Dotierkraftwerk Aaberg erzeugt mit 210 kW Leistung und 3.5 m3/s Wasserdurchsatz eine Jahresproduktion von 1.5 GWh; | diese wird dem KW Aarberg zugerechnet. Mit einer Erneuerung des Dotierkraftwekes wird die 300 kW Leistung erreicht und | wird somit als eigene Anlage in der WASTA aufgenommen. |  |  |  |  | 587330 | 209660
402000 | Linthkraft, Netstal | Linthkraft, Netstal | L | 449 | Netstal | Glarus | im Normalbetrieb | Linth | [6 empty] | T |  | 35 | 1.42 | 1.42 | 1.4 | 1.4 | 2.5 | 3.7 | 6.2 | 6.2 | 0 | 0 | 0 | 0 | 0 | 0 | 1923 | 1960 | 100 | Glarus | 100 |  |  |  |  | 1.4 | [29 empty] | Konzession(en) | 9999 | [28 empty] | 723190 | 214910
206900 | Bözingen | Bözingen | L | 447.94 | Bözingen | Bern | im Normalbetrieb | Schüss | [6 empty] | T |  | 6.6 | 3.25 | 3.25 | 2.75 | 2.75 | 7.38 | 4.92 | 12.3 | 12.3 | 0 | 0 | 0 | 0 | 0 | 0 | 1876 | 2013 | 100 | Bern | 100 |  |  |  |  | 2.75 | [29 empty] | Konzession(en) | 2037 | [28 empty] | 586950 | 222630
107750 | Au-Schönenberg | Au-Schönenberg | L | 446.7 | Schönenberg an der Thur | Thurgau | im Normalbetrieb | Thur | [6 empty] | T |  | 43 | 2.3 | 2.3 | 2 | 2 | 2.3 | 4.6 | 6.9 | 6.9 | 0 | 0 | 0 | 0 | 0 | 0 | 2002 | 2002 | 100 | Thurgau | 100 |  |  |  |  | 2 | [29 empty] | Konzession(en) | 2074 | [28 empty] | 731650 | 265160
107740 | Thurfeld | Thurfeld | L | 446.39 | Schönenberg | Thurgau | im Normalbetrieb | Thur | [6 empty] | T |  | 50 | 1.7 | 1.7 | 1.7 | 1.7 | 3.4 | 3.7 | 7.1 | 7.1 | 0 | 0 | 0 | 0 | 0 | 0 | 2011 |  | 100 | Thurgau | 100 |  |  |  |  | 1.7 | [29 empty] | Konzession(en) | 2088 | [28 empty] | 733190 | 264670
508900 | Les Farettes | Les Farettes | L | 446.24 | Fontanney, Les Farettes | Waadt | im Normalbetrieb | Grande Eau | [6 empty] | T |  | 6.5 | 20.3 | 20.3 | 20.3 | 20.3 | 36 | 50 | 86 | 86 | 0 | 0 | 0 | 0 | 0 | 0 | 1906 | 1967 | 100 | Waadt | 100 |  |  |  |  | 20.3 | [29 empty] | Konzession(en) | 2077 | [28 empty] | 565140 | 129640
403800 | Risi, Näfels | Risi | L | 444.7 | Näfels | Glarus | im Normalbetrieb | Auenbach | Brändbach | Obersee | Rütibergquelle | Sulzbach |  |  | T |  | 1.4 | 4.5 | 4.5 | 4.2 | 4.2 | 6.6 | 12.1 | 18.7 | 18.7 | 0 | 0 | 0 | 0 | 0 | 0 | 1925 | 2011 | 100 | Glarus | 100 |  |  |  |  | 4.2 | [29 empty] | Konzession(en) | 2041 | [28 empty] | 722840 | 217230
304400 | Emmenweid | Emmenweid | L | 443.99 | Emmenbrücke | Luzern | im Normalbetrieb | Kleine Emme | [6 empty] | T |  | 12 | 1.08 | 1.08 | 1.08 | 1.08 | 1.59 | 2.96 | 4.55 | 4.55 | 0 | 0 | 0 | 0 | 0 | 0 | 1931 | 2003 | 100 | Luzern | 100 |  |  |  |  | 1.08 | [29 empty] | Konzession(en) | 2023 | [28 empty] | 662670 | 213220
107950 | Bürglen (Kanalkraftwerk) | Kleinwasserkraftwerk Bürglen | L | 443.9 | Bürglen | Thurgau | im Normalbetrieb | Thur (Kanal) | [6 empty] | T |  | 17.5 | 0.99 | 0.99 | 0.97 | 0.97 | 2.5 | 4.3 | 6.8 | 6.8 | 0 | 0 | 0 | 0 | 0 | 0 | 2016 |  | 100 | Thurgau | 100 |  |  |  |  | 0.97 | [29 empty] | Konzession(en) | 2095 | [28 empty] | 729780 | 267220
107800 | Bürglen (Kanal) | Bürglen (Kanal) | L | 443.9 | Bürglen | Thurgau | im Normalbetrieb | Thur | [6 empty] | T |  | 17.5 | 1.1 | 1.1 | 1 | 1 | 2.6 | 4.5 | 7.1 | 7.1 | 0 | 0 | 0 | 0 | 0 | 0 | 1872 | 1947 | 100 | Thurgau | 100 |  |  |  |  | 1 | [29 empty] | Konzession(en) | 2095 | [28 empty] | 728670 | 267950
302500 | Ingenbohl | Ingenbohl | L | 443.3 | Brunnen | Schwyz | stillgelegt | Muota | Seewern | [5 empty] | T |  | 14 | 0.6 | 0.6 | 0.57 | 0.57 | 0.88 | 1.54 | 2.42 | 2.42 | 0 | 0 | 0 | 0 | 0 | 0 | 1885 | 1989 | 100 | Schwyz | 100 |  |  |  |  | 0.57 | [29 empty] | Konzession(en) | 2018 | [18 empty] | - Stillgelegt | [9 empty] | 689230 | 206620
206350 | Boudry (les Essert) | Boudry (les Essert) | L | 443.1 | Boudry | Neuenburg | im Normalbetrieb | L'Areuse | [6 empty] | T |  | 14 | 0.5 | 0.5 | 0.5 | 0.5 | 0.65 | 1 | 1.65 | 1.65 | 0 | 0 | 0 | 0 | 0 | 0 | 2014 |  | 100 | Neuenburg | 100 |  |  |  |  | 0.5 | [29 empty] | Konzession(en) | 2054 | [28 empty] | 554650 | 200150
207400 | Biberist (Papierfabrik) | Biberist | L | 442.94 | Biberist | Solothurn | im Normalbetrieb | Emme | [6 empty] | T |  | 12 | 0.5 | 0.5 | 0.49 | 0.49 | 1.5 | 1.2 | 2.7 | 2.7 | 0 | 0 | 0 | 0 | 0 | 0 | 1864 | 1985 | 100 | Solothurn | 100 |  |  |  |  | 0.49 | [29 empty] | Ehehaftes Recht | 9999 | [28 empty] | 609890 | 225850
207500 | Emmenhof | Emmenhof | L | 442.57 | Derendingen | Solothurn | im Normalbetrieb | Emme | [6 empty] | T |  | 12 | 0.33 | 0.33 | 0.32 | 0.32 | 0.8 | 0.9 | 1.7 | 1.7 | 0 | 0 | 0 | 0 | 0 | 0 | 1863 | 1986 | 100 | Solothurn | 100 |  |  |  |  | 0.32 | [29 empty] | Konzession(en) | 9999 | [28 empty] | 610920 | 227110
205650 | Moulinets sur l'Orbe | Moulinets sur l'Orbe | L | 442.13 | Orbe | Waadt | im Normalbetrieb | L'Orbe | [6 empty] | T |  | 21.6 | 0.77 | 0.77 | 1.01 | 1.01 | 2.1 | 2.1 | 4.2 | 4.2 | 0 | 0 | 0 | 0 | 0 | 0 | 2013 |  | 100 | Waadt | 100 |  |  |  |  | 1.01 | [29 empty] | Konzession(en) | 2034 | [28 empty] | 530710 | 174820
601700 | Lostallo | Lostallo | L | 441.8 | Lostallo, Rura | Graubünden | im Normalbetrieb | Riale Val d'Arbola | Riale Val Forcola | Riale Val Montogn |  |  |  |  | T |  | 4 | 25 | 25 | 24.2 | 24.2 | 19.4 | 52.3 | 71.7 | 71.7 | 0 | 0 | 0 | 0 | 0 | 0 | 1958 | 1958 | 100 | Graubünden | 100 |  |  |  |  | 24.2 | [29 empty] | Konzession(en) | 2037 | [28 empty] | 736340 | 131600
509300 | Taulan | Taulan | L | 441.24 | Les Planches, Taulan | Waadt | im Normalbetrieb | Baye de Montreux | [6 empty] | T |  | 0.68 | 1.2 | 1.2 | 1.2 | 1.2 | 1.5 | 1.9 | 3.4 | 3.4 | 0 | 0 | 0 | 0 | 0 | 0 | 1887 | 1996 | 100 | Waadt | 100 |  |  |  |  | 1.2 | [29 empty] | Konzession(en) | 2044 | [28 empty] | 560020 | 142640
205100 | Hagneck 1 (M3,M4,M5) Dotieran. | Hagneck 1 | L | 440.39 | Hagneck | Bern | im Normalbetrieb | Aare | Hagneck-Kanal | [5 empty] | T |  | 40 | 2.91 | 2.91 | 3.41 | 3.41 | 5 | 6 | 11 | 11 | 0 | 0 | 0 | 0 | 0 | 0 | 1900 | 2016 | 100 | Bern | 100 |  |  |  |  | 3.41 | [29 empty] | Konzession(en) | 2095 | [18 empty] | - Ersatzenergie: Bezug von Forces Motrices Hongrin-Léman SA bereits unter Zentrale Aarberg aufgeführt | Einzelwerte der Zentralen nicht bekannt | - Dotier und Lockwassserturbinen | [7 empty] | 580270 | 212270
304000 | Eichi, Alpnach | Eichi | L | 438.9 | Alpnach, Eichibrücke | Obwalden | im Normalbetrieb | Sarner Aa | [6 empty] | T |  | 12 | 2.4 | 2.4 | 2.2 | 2.2 | 6.68 | 7.72 | 14.4 | 14.4 | 0 | 0 | 0 | 0 | 0 | 0 | 1957 | 1957 | 100 | Obwalden | 100 |  |  |  |  | 2.2 | [29 empty] | Konzession(en) | 2061 | [28 empty] | 664660 | 199200
107900 | Bürglen (Säge) | Bürglen (Säge) | L | 438 | Bürglen | Thurgau | im Normalbetrieb | Thur | [6 empty] | T |  | 17.5 | 0.44 | 0.44 | 0.45 | 0.45 | 1.35 | 1.55 | 2.9 | 2.9 | 0 | 0 | 0 | 0 | 0 | 0 | 1956 | 2008 | 100 | Thurgau | 100 |  |  |  |  | 0.45 | [29 empty] | Konzession(en) | 2036 | Ehehaftes Recht | 9999 | [26 empty] | 728990 | 267690
108000 | Thur | Thur | L | 437.5 | Bürglen | Thurgau | im Normalbetrieb | Thur | [6 empty] | T |  | 17.5 | 0.7 | 0.7 | 0.65 | 0.65 | 2.33 | 2.42 | 4.75 | 4.75 | 0 | 0 | 0 | 0 | 0 | 0 | 1947 | 1976 | 100 | Thurgau | 100 |  |  |  |  | 0.65 | [29 empty] | Konzession(en) | 2027 | Konzession(en) | 2036 | Ehehaftes Recht | 9999 | [14 empty] | - Thur 1 und Thur 2 sind in der Zentrale Thur zusammengefasst. | - Rechtsgrundlagen: Konzessionsablauf Thur 1 = 2036, Konzessionsablauf Thur 2 = 2027. | [8 empty] | 728270 | 268010
304100 | Rotzloch | Rotzloch | L | 437.46 | Stansstad, Rotzloch | Nidwalden | im Normalbetrieb | Melbach | [6 empty] | T |  | 0.6 | 0.3 | 0.3 | 0.3 | 0.3 | 0.75 | 0.75 | 1.5 | 1.5 | 0 | 0 | 0 | 0 | 0 | 0 | 1872 | 1935 | 100 | Nidwalden | 100 |  |  |  |  | 0.3 | [29 empty] | Konzession(en) | 9999 | [28 empty] | 667920 | 201920
508600 | Monthey (Tine) | Monthey (Tine) | L | 437.2 | Monthey, Les Nants | Wallis | im Normalbetrieb | Vièze de Morgins | [6 empty] | T |  | 1.5 | 9.8 | 9.8 | 9.4 | 9.4 | 14.8 | 24.6 | 39.4 | 39.4 | 0 | 0 | 0 | 0 | 0 | 0 | 1963 | 1994 | 100 | Wallis | 100 |  |  |  |  | 9.4 | [29 empty] | Konzession(en) | 2043 | [18 empty] | - La centrale de Monthey (Tine) est contigue à la centrale de Monthey (Vièze) | [9 empty] | 562100 | 122100
301650 | Seedorf (Bolzbach) Chuchibachq | Seedorf (Trinkw. Chuchibachq.) | L | 436.7 | Seedorf | Uri | im Normalbetrieb | Quelle Chuchibach | [6 empty] | T |  | 0.14 | 0.38 | 0.38 | 0.38 | 0.38 | 0.3 | 0.9 | 1.2 | 1.2 | 0 | 0 | 0 | 0 | 0 | 0 | 2012 |  | 100 | Uri | 100 |  |  |  |  | 0.38 | [29 empty] | Andere Rechtsgrundlage | 2062 | [18 empty] | - Zentralen Seedorf (Bolzbach) und Isenthal (Bolzbach) in einem Gebäude | [9 empty] | 687990 | 194880
301700 | Isenthal (Bolzbach) | Isenthal (Bolzbach) | L | 436.7 | Seedorf | Uri | im Normalbetrieb | Isitaler Bach | [6 empty] | T |  | 3.8 | 12 | 12 | 12 | 12 | 11.25 | 33.75 | 45 | 45 | 0 | 0 | 0 | 0 | 0 | 0 | 1955 | 2009 | 100 | Uri | 100 |  |  |  |  | 12 | [29 empty] | Konzession(en) | 2035 | [18 empty] | - Zentralen Isenthal (Bolzbach) und Seedorf (Bolzbach)) in einem Gebäude | [9 empty] | 687990 | 194880
508950 | Fontanney | Micro-centrale de Fontanney | L | 436.5 | Les Farettes, Aigle | Waadt | im Normalbetrieb | Réservoir d'Aigle | Torrent de Fontanney | [5 empty] | T |  | 0.41 | 0.33 | 0.33 | 0.31 | 0.31 | 0.3 | 0.5 | 0.8 | 0.8 | 0 | 0 | 0 | 0 | 0 | 0 | 1997 | 1997 | 100 | Waadt | 100 |  |  |  |  | 0.31 | [29 empty] | Konzession(en) | 2036 | [18 empty] | - Cours d'eau utilisés: La centrale utilise le trop plein du réservoir d'eau potable d'Aigle et partiellement les eaux du torrent de Fontanney | [9 empty] | 564980 | 129620
508500 | Monthey (Vièze) | Monthey (Vièze) | L | 436.2 | Monthey | Wallis | im Normalbetrieb | La Vièze | Vièze de Morgins | [5 empty] | T |  | 5 | 13.6 | 13.6 | 11.6 | 11.6 | 18.5 | 36.8 | 55.3 | 55.3 | 0 | 0 | 0 | 0 | 0 | 0 | 1910 | 1999 | 100 | Wallis | 100 |  |  |  |  | 11.6 | [29 empty] | Konzession(en) | 2043 | [18 empty] | - La centrale de Monthey (Tine) est contigue à la centrale de Monthey (Vièze) | [9 empty] | 562100 | 122100
302600 | Sustli | Sustli | L | 436 | Beckenried | Nidwalden | im Normalbetrieb | Lanzigquelle | Lielibach | Mühlebach |  |  |  |  | T |  | 0.51 | 1.63 | 1.63 | 1.56 | 1.56 | 3.5 | 5.3 | 8.8 | 8.8 | 0 | 0 | 0 | 0 | 0 | 0 | 1957 | 1998 | 100 | Nidwalden | 100 |  |  |  |  | 1.56 | [29 empty] | Konzession(en) | 2036 | Ehehaftes Recht | 9999 | [26 empty] | 679510 | 201940
207600 | Untere Emmengasse, Luterbach | Untere Emmengasse | L | 433.7 | Luterbach | Solothurn | im Normalbetrieb | Emme | [6 empty] | T |  | 13 | 0.86 | 0.86 | 0.82 | 0.82 | 2.7 | 2.5 | 5.2 | 5.2 | 0 | 0 | 0 | 0 | 0 | 0 | 1876 | 2001 | 100 | Solothurn | 100 |  |  |  |  | 0.82 | [29 empty] | Ehehaftes Recht | 9999 | [28 empty] | 610650 | 228190
206530 | La Serrière, Neuchâtel | La Serrière | L | 433.62 | La Serrière, Neuchâtel | Neuenburg | im Normalbetrieb | Source de la Serrière | [6 empty] | T |  | 5 | 1.3 | 1.3 | 1.3 | 1.3 | 2.6 | 1.8 | 4.4 | 4.4 | 0 | 0 | 0 | 0 | 0 | 0 | 2016 |  | 100 | Neuenburg | 100 |  |  |  |  | 1.3 | [29 empty] | Konzession(en) | 2056 | [28 empty] | 559380 | 203550
205000 | Kallnach | Kallnach | L | 433.55 | Kallnach | Bern | im Normalbetrieb | Aare | [6 empty] | T |  | 45 | 8.3 | 8.3 | 8.1 | 8.1 | 19.2 | 30.05 | 49.25 | 49.25 | 0 | 0 | 0 | 0 | 0 | 0 | 1913 | 1980 | 100 | Bern | 100 |  |  |  |  | 8.1 | [29 empty] | Konzession(en) | 2043 | [18 empty] | - Die konzedierte Ausbauwassermenge beträgt 70 m3/s | - Ersatzenergie: Bezug von Forces Motrices Hongrin-Léman SA bereits unter Zentrale Aarberg aufgeführt | Einzelwerte der Zentralen nicht bekannt | [7 empty] | 584000 | 207850
304150 | Mühlenplatz | Mühlenplatz | L | 431.69 | Luzern | Luzern | im Normalbetrieb | Reuss | [6 empty] | T |  | 58 | 0.93 | 0.93 | 0.83 | 0.83 | 2 | 1 | 3 | 3 | 0 | 0 | 0 | 0 | 0 | 0 | 1998 | 1998 | 100 | Luzern | 100 |  |  |  |  | 0.83 | [29 empty] | Konzession(en) | 2075 | [28 empty] | 665600 | 211550
508650 | Monthey (Commune) | Monthey (Commune) | L | 431 | Monthey | Wallis | im Normalbetrieb | La Vièze | Vièze de Morgins | [5 empty] | T |  | 5.7 | 0.4 | 0.4 | 0.36 | 0.36 | 0.8 | 1.2 | 2 | 2 | 0 | 0 | 0 | 0 | 0 | 0 | 1992 | 1992 | 100 | Wallis | 100 |  |  |  |  | 0.36 | [29 empty] | Andere Rechtsgrundlage | 9999 | [28 empty] | 561890 | 122140
207650 | Luterbach | Luterbach | L | 430.47 | Luterbach | Solothurn | im Normalbetrieb | Emme | [6 empty] | T |  | 12 | 0.32 | 0.32 | 0.3 | 0.3 | 0.77 | 0.72 | 1.49 | 1.49 | 0 | 0 | 0 | 0 | 0 | 0 | 1888 | 1988 | 100 | Solothurn | 100 |  |  |  |  | 0.3 | [5 empty] | B | Alpiq Hydro Aare AG (Zentr. Flumenthal) | [24 empty] | Bewilligung | 9999 | [26 empty] | 610310 | 229260
205150 | Hagneck 2 (M 1 u. M 2) | Hagneck 2 | L | 429.9 | Hagneck | Bern | im Normalbetrieb | Aare | Hagneck-Kanal | [5 empty] | T |  | 280 | 20.96 | 20.96 | 22.6 | 22.6 | 44 | 55 | 99 | 99 | 0 | 0 | 0 | 0 | 0 | 0 | 2015 |  | 100 | Bern | 100 |  |  |  |  | 22.6 | [29 empty] | Konzession(en) | 2095 | [18 empty] | - Ersatzenergie: Bezug von Forces Motrices Hongrin-Léman SA bereits unter Zentrale Aarberg aufgeführt | Einzelwerte der Zentralen nicht bekannt | [8 empty] | 580200 | 212100
105700 | Lienz | Lienz | L | 429.89 | Lienz | St.Gallen | im Normalbetrieb | Rheintaler Binnenkanal | Werdenberger Binnenkanal | [5 empty] | T |  | 13 | 0.38 | 0.38 | 0.4 | 0.4 | 0.66 | 0.79 | 1.45 | 1.45 | 0 | 0 | 0 | 0 | 0 | 0 | 1906 | 1989 | 100 | St.Gallen | 100 |  |  |  |  | 0.4 | [29 empty] | Konzession(en) | 2034 | [28 empty] | 757880 | 238130
404900 | Manegg | Manegg | L | 429.24 | Zürich | Zürich | stillgelegt | Sihl | [6 empty] | T |  | 4.9 | 0.64 | 0.64 | 0.63 | 0.63 | 0.9 | 0.8 | 1.7 | 1.7 | 0 | 0 | 0 | 0 | 0 | 0 | 1860 | 1981 | 100 | Zürich | 100 |  |  |  |  | 0.63 | [5 empty] | B | EWAG (Zentrale Etzelwerk Altendorf) | [22 empty] | Konzession(en) | 2017 | [18 empty] | - Stillgelegt | [9 empty] | 681790 | 243660
108100 | Model, Weinfelden | Weinfelden (Model) | L | 426.02 | Weinfelden | Thurgau | im Normalbetrieb | Thur | [6 empty] | T |  | 11 | 0.4 | 0.4 | 0.4 | 0.4 | 1.32 | 1.31 | 2.63 | 2.63 | 0 | 0 | 0 | 0 | 0 | 0 | 1878 | 1948 | 100 | Thurgau | 100 |  |  |  |  | 0.4 | [29 empty] | Ehehaftes Recht | 9999 | [28 empty] | 725190 | 269120
304500 | Rathausen | Rathausen | L | 425 | Emmen | Luzern | im Normalbetrieb | Reuss | [6 empty] | T |  | 45 | 2.1 | 2.1 | 2 | 2 | 7.88 | 8.02 | 15.9 | 15.9 | 0 | 0 | 0 | 0 | 0 | 0 | 1896 | 1980 | 100 | Luzern | 100 |  |  |  |  | 2 | [29 empty] | Konzession(en) | 2060 | [28 empty] | 666500 | 214900
108200 | Mühle, Weinfelden | Weinfelden (Mühle) | L | 424.7 | Weinfelden | Thurgau | im Normalbetrieb | Thur | [6 empty] | T |  | 11 | 0.4 | 0.4 | 0.42 | 0.42 | 1.15 | 1.35 | 2.5 | 2.5 | 0 | 0 | 0 | 0 | 0 | 0 | 1948 | 1948 | 100 | Thurgau | 100 |  |  |  |  | 0.42 | [29 empty] | Ehehaftes Recht | 9999 | [28 empty] | 724940 | 269100
404050 | Uznaberg, Uznach | Uznaberg, Uznach | L | 424.5 | Uznach | St.Gallen | im Normalbetrieb | Ranzach | [6 empty] | T |  | 0.94 | 0.51 | 0.51 | 0.46 | 0.46 | 0.95 | 0.95 | 1.9 | 1.9 | 0 | 0 | 0 | 0 | 0 | 0 | 2015 |  | 100 | St.Gallen | 100 |  |  |  |  | 0.46 | [29 empty] | Konzession(en) | 2077 | [28 empty] | 715530 | 232260
105800 | Blatten, am Kanal (SAK) | Blatten (SAK) | L | 424.11 | Oberriet, Blatten | St.Gallen | im Normalbetrieb | Rheintaler Binnenkanal | Werdenberger Binnenkanal | [5 empty] | T |  | 14 | 0.38 | 0.38 | 0.4 | 0.4 | 0.66 | 0.8 | 1.46 | 1.46 | 0 | 0 | 0 | 0 | 0 | 0 | 1906 | 1989 | 100 | St.Gallen | 100 |  |  |  |  | 0.4 | [29 empty] | Konzession(en) | 2034 | [28 empty] | 760950 | 241830
403500 | Muslen | Muslen | L | 423.7 | Amden, Muslen | St.Gallen | im Normalbetrieb | Muslenbach | Sellbach | [5 empty] | T |  | 1 | 1.63 | 1.63 | 1.58 | 1.58 | 1.3 | 2.4 | 3.7 | 3.7 | 0 | 0 | 0 | 0 | 0 | 0 | 1908 | 1982 | 100 | St.Gallen | 100 |  |  |  |  | 1.58 | [29 empty] | Konzession(en) | 2031 | [28 empty] | 728720 | 222180
108270 | Murkart | Murkart | L | 423.34 | Matzingen | Thurgau | im Normalbetrieb | Murg | [6 empty] | T |  | 4.1 | 0.34 | 0.34 | 0.33 | 0.33 | 0.88 | 0.72 | 1.6 | 1.6 | 0 | 0 | 0 | 0 | 0 | 0 | 1960 | 2008 | 100 | Thurgau | 100 |  |  |  |  | 0.33 | [29 empty] | Konzession(en) | 2087 | [28 empty] | 711110 | 266240
207700 | Flumenthal | Flumenthal | L | 422.7 | Riedholz | Solothurn | im Normalbetrieb | Aare | [6 empty] | T |  | 350 | 23.4 | 23.4 | 21.7 | 21.7 | 65 | 82 | 147 | 147 | 0 | 0 | 0 | 0 | 0 | 0 | 1970 | 2009 | 100 | Bern | 37.9 | Solothurn | 62.1 |  |  | 21.7 | [5 empty] | A | Gesellschaft des Aare-Emmenkanals | A | Hydroelectra (Zentrale Luterbach) | [20 empty] | Konzession(en) | 2052 | [28 empty] | 611460 | 230920
403400 | Säge, Murg | Murg (Säge) | L | 422 | Murg | St.Gallen | im Normalbetrieb | Murgbach | [6 empty] | T |  | 2.4 | 2.32 | 2.32 | 2.32 | 2.32 | 3.7 | 7.8 | 11.5 | 11.5 | 0 | 0 | 0 | 0 | 0 | 0 | 1836 | 1990 | 100 | St.Gallen | 100 |  |  |  |  | 2.32 | [29 empty] | Konzession(en) | 2055 | Ehehaftes Recht | 9999 | [26 empty] | 735140 | 219590
206950 | Brügg | Brügg | L | 421.7 | Brügg | Bern | im Normalbetrieb | Aare | [6 empty] | T |  | 219.4 | 5.2 | 5.2 | 3.6 | 3.6 | 9.59 | 11.73 | 21.32 | 21.32 | 0 | 0 | 0 | 0 | 0 | 0 | 1995 | 1995 | 100 | Bern | 100 |  |  |  |  | 3.6 | [29 empty] | Konzession(en) | 2070 | [28 empty] | 586300 | 218700
105900 | Montlingen | Montlingen | L | 418.86 | Montlingen | St.Gallen | im Normalbetrieb | Rheintaler Binnenkanal | Werdenberger Binnenkanal | [5 empty] | T |  | 14.5 | 0.38 | 0.38 | 0.4 | 0.4 | 0.71 | 0.83 | 1.54 | 1.54 | 0 | 0 | 0 | 0 | 0 | 0 | 1906 | 1989 | 100 | St.Gallen | 100 |  |  |  |  | 0.4 | [29 empty] | Konzession(en) | 2034 | [28 empty] | 761760 | 245360
108250 | Widen, Weinfelden | Widen | L | 417.5 | Weinfelden, untere Widen | Thurgau | im Normalbetrieb | Thur | [6 empty] | T |  | 22 | 0.83 | 0.83 | 0.77 | 0.77 | 2.6 | 2.2 | 4.8 | 4.8 | 0 | 0 | 0 | 0 | 0 | 0 | 1989 | 1989 | 100 | Thurgau | 100 |  |  |  |  | 0.77 | [29 empty] | Konzession(en) | 2068 | [28 empty] | 723310 | 269510
404400 | Etzelwerk Altendorf | Etzelwerk | U | 415.9 | Altendorf | Schwyz | im Normalbetrieb | Minster | Sihl | Sihlsee |  |  |  |  | T | P | 34 | 135 | 135 | 121 | 121 | 141 | 112 | 253 | 253 | 10 | 54 | 54 | 0 | 0 | 0 | 1937 | 1992 | 100 | Zürich | 40 | Schwyz | 48 | Zug | 12 | 121 | [5 empty] | A | EKZ (Zentrale Waldhalde) | A | Sihl Manegg Immobilien AG (Zent. Manegg) | [20 empty] | Konzession(en) | 2022 | [18 empty] | - Zentrale Etzelwerk Altendorf praktiziert Umwälzbetrieb | - Wasserkraftanteile: Hoheitsanteile nicht festgelegt; | Annahme: Verteilung wie für Wasserzins | - Übergangskonzession bis 2022 | - Erzeugt Bahnstrom 16,7 Hertz | [5 empty] | 704140 | 227930
304700 | Perlen 2 (WTA PF, in Root) | Perlen 2 (WTA PF) | L | 415.6 | Perlen, Root | Luzern | im Normalbetrieb | Reuss | [6 empty] | T |  | 45 | 1.15 | 1.15 | 1.09 | 1.09 | 3.9 | 3.9 | 7.8 | 7.8 | 0 | 0 | 0 | 0 | 0 | 0 | 1875 | 2000 | 100 | Luzern | 100 |  |  |  |  | 1.09 | [29 empty] | Konzession(en) | 9999 | [28 empty] | 670550 | 218210
509425 | La Petite Vaux, Lavigny | La Petite Vaux | L | 415 | Lavigny | Waadt | im Normalbetrieb | L'Aubonne | [6 empty] | T |  | 10 | 3.31 | 3.31 | 3.19 | 3.19 | 6.67 | 4.44 | 11.11 | 11.11 | 0 | 0 | 0 | 0 | 0 | 0 | 2008 | 2008 | 100 | Waadt | 100 |  |  |  |  | 3.19 | [29 empty] | Konzession(en) | 2061 | [28 empty] | 520640 | 149140
108900 | Wunderklingen | Wunderklingen | L | 414 | Hallau | Schaffhausen | im Normalbetrieb | Wutach | [6 empty] | T |  | 5.5 | 0.42 | 0.42 | 0.41 | 0.41 | 1.4 | 1 | 2.4 | 2.4 | 0 | 0 | 0 | 0 | 0 | 0 | 1895 | 1968 | 100 | Schaffhausen | 100 |  |  |  |  | 0.41 | [29 empty] | Konzession(en) | 2047 | Ehehaftes Recht | 9999 | [26 empty] | 672720 | 283470
404000 | Ziegelbrücke | Ziegelbrücke | L | 412.9 | Ziegelbrücke | Glarus | im Normalbetrieb | Chli Linthli | Dorfbach | Erlenkanal | Mühlebach | Rautibach |  |  | T |  | 10 | 0.58 | 0.58 | 0.58 | 0.58 | 1.1 | 2 | 3.1 | 3.1 | 0 | 0 | 0 | 0 | 0 | 0 | 1837 | 2011 | 100 | Glarus | 100 |  |  |  |  | 0.58 | [29 empty] | Ehehaftes Recht | 9999 | [18 empty] | - Ersatz der Zentrale Ziegelbrücke 2 im Jahre 2011 | [9 empty] | 723220 | 221520
304600 | Perlen 1 (WTA HF, in Buchrain) | Perlen 1 (WTA HF) | L | 412.37 | Perlen, Buchrain | Luzern | im Normalbetrieb | Reuss | [6 empty] | T |  | 45 | 1 | 1 | 0.96 | 0.96 | 4 | 4 | 8 | 8 | 0 | 0 | 0 | 0 | 0 | 0 | 1873 | 1981 | 100 | Luzern | 100 |  |  |  |  | 0.96 | [29 empty] | Konzession(en) | 9999 | [28 empty] | 669760 | 217760
404500 | Bäch | Bäch | L | 410.8 | Bäch | Schwyz | im Normalbetrieb | Krebsbach | [6 empty] | T |  | 0.5 | 0.3 | 0.3 | 0.3 | 0.3 | 0.58 | 0.46 | 1.04 | 1.04 | 0 | 0 | 0 | 0 | 0 | 0 | 1957 | 1957 | 100 | Schwyz | 100 |  |  |  |  | 0.3 | [29 empty] | Andere Rechtsgrundlage | 9999 | [28 empty] | 697490 | 228510
208000 | Schwarzhäusern | Wynau II | L | 410.64 | Schwarzhäusern | Bern | im Normalbetrieb | Aare | [6 empty] | T |  | 200 | 8.2 | 8.2 | 6.1 | 6.1 | 18.4 | 22.6 | 41 | 41 | 0 | 0 | 0 | 0 | 0 | 0 | 1923 | 1979 | 100 | Bern | 90.2 | Solothurn | 9.8 |  |  | 6.1 | [29 empty] | Konzession(en) | 2096 | [18 empty] | - Nutzungsdauer: Bezogen auf die Ausbauwassermenge von 420 m3/s (Zentralen Wynau und Schwarzhäusern) | - Die Konzession wird ab der Kollaudation 2016 zu laufen beginnen und beträgt 80 Jahre | [8 empty] | 626250 | 234050
207800 | Bannwil | Bannwil | L | 410.5 | Bannwil | Bern | im Normalbetrieb | Aare | [6 empty] | T |  | 435 | 28.5 | 28.5 | 26.8 | 26.8 | 67.17 | 82.09 | 149.26 | 149.26 | 0 | 0 | 0 | 0 | 0 | 0 | 1970 | 2000 | 100 | Bern | 100 |  |  |  |  | 26.8 | [29 empty] | Konzession(en) | 2050 | [28 empty] | 622240 | 230980
507900 | Lavey | Lavey | L | 409.3 | Lavey | Waadt | im Normalbetrieb | Le Rhône | [6 empty] | T |  | 220 | 90 | 90 | 70 | 70 | 190 | 210 | 400 | 400 | 0 | 0 | 0 | 0 | 0 | 0 | 1950 | 1990 | 100 | Waadt | 42 | Wallis | 58 |  |  | 70 | [29 empty] | Konzession(en) | 2030 | Konzession(en) | 2030 | [16 empty] | - Bases juridiques: Année d'échéance des concessions VD = 2030; VS = 2030 | [9 empty] | 567150 | 118200
405000 | Letten | Letten | L | 408.1 | Zürich | Zürich | im Normalbetrieb | Limmat | Zürichsee | [5 empty] | T |  | 100 | 5 | 5 | 4.26 | 4.26 | 9.19 | 12.44 | 21.63 | 21.63 | 0 | 0 | 0 | 0 | 0 | 0 | 1877 | 2004 | 100 | Zürich | 100 |  |  |  |  | 4.26 | [29 empty] | Konzession(en) | 2024 | [28 empty] | 682580 | 249040
108281 | Schlossmühle, Frauenfeld | Schlossmühle, Frauenfeld | L | 406 | Frauenfeld, Schlossmühlestr. | Thurgau | im Normalbetrieb | Murg | [6 empty] | T |  | 5.5 | 0.31 | 0.31 | 0.31 | 0.31 | 0.7 | 0.7 | 1.4 | 1.4 | 0 | 0 | 0 | 0 | 0 | 0 | 2012 |  | 100 | Thurgau | 100 |  |  |  |  | 0.31 | [29 empty] | Konzession(en) | 2072 | [18 empty] | - In der aufgeführten Leistung und der erwarteten Produktion sind die Dotieranlage und Wehranlage zusammengefasst. | [9 empty] | 709840 | 268040
305100 | Untermühle, Cham | Untermühle | L | 402.39 | Friesencham, Cham | Zug | im Normalbetrieb | Lorze | [6 empty] | T |  | 12 | 0.6 | 0.6 | 0.57 | 0.57 | 1.41 | 1.29 | 2.7 | 2.7 | 0 | 0 | 0 | 0 | 0 | 0 | 1897 | 2010 | 100 | Zug | 100 |  |  |  |  | 0.57 | [29 empty] | Ehehaftes Recht | 9999 | [28 empty] | 676130 | 227770
109915 | Bellerive | Bellerive | L | 401.82 | Soyhières | Jura | im Normalbetrieb | Birs | [6 empty] | T |  | 9.8 | 0.52 | 0.52 | 0.46 | 0.46 | 1.34 | 0.96 | 2.3 | 2.3 | 0 | 0 | 0 | 0 | 0 | 0 | 1905 | 2002 | 100 | Jura | 100 |  |  |  |  | 0.46 | [29 empty] | Ehehaftes Recht | 9999 | [28 empty] | 594000 | 248000
108460 | Hard Wülflingen | Hard Wülflingen | L | 400.63 | Hard, Wülflingen in Winterthur | Zürich | im Normalbetrieb | Töss | [6 empty] | T |  | 6.5 | 0.58 | 0.58 | 0.58 | 0.58 | 1.25 | 1.3 | 2.55 | 2.55 | 0 | 0 | 0 | 0 | 0 | 0 | 2015 |  | 100 | Zürich | 100 |  |  |  |  | 0.58 | [29 empty] | Konzession(en) | 2073 | [28 empty] | 693030 | 263750
106125 | Morgental | Morgental (Abwasser) | L | 400.5 | Steinach | St.Gallen | im Normalbetrieb | Abwasser Stadt St. Gallen | [6 empty] | T |  | 0.84 | 1.2 | 1.2 | 1.2 | 1.2 | 1.88 | 2.12 | 4 | 4 | 0 | 0 | 0 | 0 | 0 | 0 | 2014 |  | 100 | St.Gallen | 100 |  |  |  |  | 1.2 | [29 empty] | Andere Rechtsgrundlage | 9999 | [18 empty] | - Abwasserkraftwerk | [9 empty] | 749870 | 262990
207900 | Wynau | Wynau I | L | 400 | Oberwynau | Bern | im Normalbetrieb | Aare | [6 empty] | T |  | 220 | 12 | 12 | 10.4 | 10.4 | 22 | 29 | 51 | 51 | 0 | 0 | 0 | 0 | 0 | 0 | 1996 | 1996 | 100 | Bern | 90.2 | Solothurn | 9.8 |  |  | 10.4 | [29 empty] | Konzession(en) | 2096 | [18 empty] | - Nutzungsdauer: Bezogen auf die Ausbauwassermenge von 420 m3/s (Zentralen Wynau und Schwarzhäusern) | - Die Konzession wird ab der Kollaudation im Sommer 2016 zu laufen beginnen und beträgt 80 Jahre | [8 empty] | 626350 | 233920
208200 | Aarburg | Aarburg | L | 399.1 | Aarburg | Aargau | im Normalbetrieb | Wigger | [6 empty] | T |  | 3 | 0.42 | 0.42 | 0.4 | 0.4 | 1.45 | 1.24 | 2.69 | 2.69 | 0 | 0 | 0 | 0 | 0 | 0 | 1889 | 2006 | 100 | Aargau | 100 |  |  |  |  | 0.4 | [29 empty] | Konzession(en) | 2040 | [28 empty] | 635120 | 241020
405100 | Höngg | Höngg | L | 398.56 | Zürich | Zürich | im Normalbetrieb | Limmat | [6 empty] | T |  | 50 | 1.4 | 1.4 | 1.3 | 1.3 | 3.4 | 3.6 | 7 | 7 | 0 | 0 | 0 | 0 | 0 | 0 | 1898 | 1988 | 100 | Zürich | 100 |  |  |  |  | 1.3 | [29 empty] | Konzession(en) | 2057 | [28 empty] | 679100 | 250600
208100 | Ruppoldingen | Ruppoldingen | L | 398 | Boningen | Solothurn | im Normalbetrieb | Aare | [6 empty] | T |  | 475 | 23 | 23 | 21.5 | 21.5 | 50.6 | 64.4 | 115 | 115 | 0 | 0 | 0 | 0 | 0 | 0 | 2000 | 2000 | 100 | Solothurn | 50 | Aargau | 50 |  |  | 21.5 | [29 empty] | Konzession(en) | 2075 | [18 empty] | - Erste Zentrale Ruppoldingen stand seit 1896 in Betrieb und wurde 1925 erneuert | - Der Ersatz und Neubau der ersten Zentrale wurde im Jahre 2000 in Betrieb genommen | [8 empty] | 633200 | 240250
305200 | Hagendorn | Hagendorn | L | 397.4 | Hagendorn | Zug | im Normalbetrieb | Lorze | [6 empty] | T |  | 12 | 0.58 | 0.58 | 0.55 | 0.55 | 1.3 | 1.29 | 2.59 | 2.59 | 0 | 0 | 0 | 0 | 0 | 0 | 1893 | 2010 | 100 | Zug | 100 |  |  |  |  | 0.55 | [29 empty] | Ehehaftes Recht | 9999 | [28 empty] | 675690 | 228340
508350 | Le Bruet, Ollon | MCE Le Bruet | L | 395 | Ollon, Bruet | Waadt | im Bau | Sources de la Rippaz | [6 empty] | T |  | 0.12 | 0.62 | 0.62 | 0.62 | 0.62 | 1.45 | 1.45 | 2.9 | 2.9 | 0 | 0 | 0 | 0 | 0 | 0 | 2018 |  | 100 | Waadt | 100 |  |  |  |  | 0.62 | [29 empty] | Andere Rechtsgrundlage | 9999 | [18 empty] | - La mise en service c'est prevue en 2018 | - Les sources de la Rippaz sont une propriété privée de la commune d'Ollon, qui alimentent son réseau d'eau potable. | [8 empty] | 564770 | 126650
106300 | Engeweiher | Engeweiher | P | 390.78 | Schaffhausen | Schaffhausen | im Normalbetrieb | Engeweiher | Rhein | [5 empty] | T | P | 4 | 5 | 5 | 5 | 5 | 0 | 0 | 0 | 0 | 3 | 5.3 | 5.3 | 0 | 0 | 0 | 1909 | 1993 | 100 | Schaffhausen | 100 |  |  |  |  | 5 | [29 empty] | Konzession(en) | 2070 | [18 empty] | - Zentrale Engeweiher praktiziert Umwälzbetrieb | [9 empty] | 689470 | 283220
509500 | Vessy | Vessy | L | 390 | Veyrier, Iles de Vessy | Genf | im Normalbetrieb | L'Arve | [6 empty] | T |  | 10.5 | 0.32 | 0.32 | 0.32 | 0.32 | 0.7 | 0.85 | 1.55 | 1.55 | 0 | 0 | 0 | 0 | 0 | 0 | 1867 | 2007 | 100 | Genf | 100 |  |  |  |  | 0.32 | [29 empty] | Konzession(en) | 2027 | [28 empty] | 502060 | 114970
106200 | Schaffhausen | Schaffhausen | L | 389.65 | Schaffhausen | Schaffhausen | im Normalbetrieb | Rhein | [6 empty] | T |  | 500 | 28.9 | 26.299 | 25.4 | 23.114 | 79.46 | 94.29 | 173.75 | 158.1125 | 0 | 0 | 0 | 0 | 0 | 0 | 1964 | 1964 | 91 | Zürich | 3.35 | Schaffhausen | 78.1 | Thurgau | 9.55 | 23.114 | [29 empty] | Konzession(en) | 2043 | [28 empty] | 689470 | 283180
405200 | Dietikon | Dietikon | L | 387.2 | Dietikon | Zürich | im Normalbetrieb | Limmat | [6 empty] | T |  | 100 | 2.94 | 2.94 | 2.7 | 2.7 | 8.8 | 10.3 | 19.1 | 19.1 | 0 | 0 | 0 | 0 | 0 | 0 | 1933 | 1933 | 100 | Zürich | 100 |  |  |  |  | 2.7 | [5 empty] | B | EWZ (Zentrale Wettingen) | [22 empty] | Konzession(en) | 2016 | [28 empty] | 673160 | 251510
208250 | Dünnern, Olten | Dünnern, Olten | L | 385 | Olten | Solothurn | im Normalbetrieb | Dünnern | [6 empty] | T |  | 5 | 0.37 | 0.37 | 0.37 | 0.37 | 0.7 | 0.9 | 1.6 | 1.6 | 0 | 0 | 0 | 0 | 0 | 0 | 2015 |  | 100 | Solothurn | 100 |  |  |  |  | 0.37 | [29 empty] | Konzession(en) | 2072 | [28 empty] | 634760 | 244300
108450 | Pfungen | Pfungen | L | 383.5 | Neftenbach | Zürich | im Normalbetrieb | Töss | [6 empty] | T |  | 10 | 0.35 | 0.35 | 0.36 | 0.36 | 0.55 | 0.45 | 1 | 1 | 0 | 0 | 0 | 0 | 0 | 0 | 1994 | 1994 | 100 | Zürich | 100 |  |  |  |  | 0.36 | [29 empty] | Konzession(en) | 2068 | [28 empty] | 690550 | 264110
602050 | Madonna degli Angeli | Madonna degli Angeli | L | 380 | Giubiasco | Tessin | im Bau | Quelle Madonna degli Angeli | [6 empty] | T |  | 0.05 | 0.31 | 0.31 | 0.31 | 0.31 | 0.4 | 0.6 | 1 | 1 | 0 | 0 | 0 | 0 | 0 | 0 | 2017 |  | 100 | Tessin | 100 |  |  |  |  | 0.31 | [29 empty] | Ehehaftes Recht | 9999 | [18 empty] | - Die Inbetriebnahme ist im Jahre 2017 vorgesehen | [9 empty] | 722270 | 115070
208700 | Niederlenz | Niederlenz | L | 380 | Niederlenz | Aargau | im Normalbetrieb | Aabach | [6 empty] | T |  | 4.5 | 0.4 | 0.4 | 0.4 | 0.4 | 0.8 | 0.7 | 1.5 | 1.5 | 0 | 0 | 0 | 0 | 0 | 0 | 1943 | 1943 | 100 | Aargau | 100 |  |  |  |  | 0.4 | [29 empty] | Konzession(en) | 2022 | Ehehaftes Recht | 9999 | [16 empty] | - Rechtsgrundlage: Das ehehafte Recht umfasst rd. 18% der Nutzung | [9 empty] | 655680 | 250080
208300 | Gösgen | Gösgen | L | 379.24 | Niedergösgen | Solothurn | im Normalbetrieb | Aare | [6 empty] | T |  | 380 | 51.3 | 51.3 | 49 | 49 | 134.2 | 168.8 | 303 | 303 | 0 | 0 | 0 | 0 | 0 | 0 | 1917 | 2000 | 100 | Solothurn | 93 | Aargau | 7 |  |  | 49 | [5 empty] | A | Bally AG, Schönenwerd | B | IBA (Zentrale Aarau Stadt) | [20 empty] | Konzession(en) | 2027 | [28 empty] | 640850 | 246650
509100 | Veytaux | Hongrin-Léman | U | 375.95 | Veytaux, Chillon | Waadt | im Normalbetrieb | Eau Froide de l'Etivaz | Eau Froide de Roche | La Reverette | La Torneresse | Lac de l'Hongrin | Lac Léman | L'Hongrin | T | P | 60 | 420 | 420 | 420 | 420 | 45.3 | 114.4 | 159.7 | 159.7 | 42 | 437.4 | 437.4 | 0 | 0 | 0 | 1972 | 2016 | 100 | Freiburg | 39.14 | Waadt | 60.86 |  |  | 420 | Petit Hongrin | R. de Tompey | R. des Champs | R. des Plans | R. du Sepey |  |  | A | BKW (Centr. Aarberg,Hagneck,Kallnach) | A | Groupe E SA (Cen. Hauterive, Schiffenen) | [18 empty] | Konzession(en) | 2051 | [18 empty] | - La centrale Veytaux fait pompage-turbinage. | - Les deux centrales Veytaux I et Veytaux II font partie du même système hydraulique | - Un groupe de réserve d'une puissance de 60 MW est installé (total 480 MW) | - Veytaux I: 4 machine à 60 MW (turbinage / pompage) | - Veytaux II: 2 machine à 120 MW (turbinage / pompage) | - La production total, d'environ 969,7 GWh/a, dont 159,7 GWh proviennent des apport naturel |  |  |  |  | 561020 | 140000
509350 | Rivaz (Le Forestay) | Rivaz (Le Forestay) | L | 375 | Rivaz | Waadt | im Normalbetrieb | Le Forestay | [6 empty] | T |  | 0.5 | 0.73 | 0.73 | 0.73 | 0.73 | 2 | 0.6 | 2.6 | 2.6 | 0 | 0 | 0 | 0 | 0 | 0 | 2014 |  | 100 | Waadt | 100 |  |  |  |  | 0.73 | [29 empty] | Konzession(en) | 2070 | [28 empty] | 549240 | 147250
305300 | Bremgarten-Zufikon | Bremgarten-Zufikon | L | 372.2 | Bremgarten | Aargau | im Normalbetrieb | Reuss | [6 empty] | T |  | 200 | 20 | 20 | 19.5 | 19.5 | 37 | 69 | 106 | 106 | 0 | 0 | 0 | 0 | 0 | 0 | 1975 | 1975 | 100 | Aargau | 100 |  |  |  |  | 19.5 | [29 empty] | Konzession(en) | 2050 | [28 empty] | 668540 | 244040
208400 | Aarau Stadt | Aarau Stadt | L | 371.74 | Aarau | Aargau | im Normalbetrieb | Aare | [6 empty] | T |  | 394 | 16.93 | 16.93 | 16.08 | 16.08 | 47.9 | 61.2 | 109.1 | 109.1 | 0 | 0 | 0 | 0 | 0 | 0 | 1893 | 1964 | 100 | Solothurn | 82 | Aargau | 18 |  |  | 16.08 | [5 empty] | A | Alpiq Hydro Aare AG (Zentrale Gösgen) | [22 empty] | Konzession(en) | 2085 | [28 empty] | 645090 | 249500
509450 | Seujet | Seujet | L | 368.8 | Genève | Genf | im Normalbetrieb | Le Rhône | [6 empty] | T |  | 405 | 8.7 | 8.7 | 5.6 | 5.6 | 9.8 | 10.2 | 20 | 20 | 0 | 0 | 0 | 0 | 0 | 0 | 1994 | 1994 | 100 | Genf | 100 |  |  |  |  | 5.6 | [29 empty] | Konzession(en) | 2056 | [18 empty] | Fonctions de l'ouvrage du Seujet: - Régulariser le niveau du Lac Léman | - Moduler le débit du Rhône pour l'usine de Verbois | [8 empty] | 499340 | 117690
601800 | Piani di Verdabbio | Tecnicama | L | 366.73 | Piani di Verdabbio | Graubünden | im Normalbetrieb | Moesa | [6 empty] | T |  | 3.5 | 0.3 | 0.3 | 0.3 | 0.3 | 0.43 | 0.87 | 1.3 | 1.3 | 0 | 0 | 0 | 0 | 0 | 0 | 1957 | 1987 | 100 | Graubünden | 100 |  |  |  |  | 0.3 | [29 empty] | Ehehaftes Recht | 9999 | [28 empty] | 733750 | 127450
300850 | Fellitobel, Gurtnellen | KW Gurtnellen | L | 364 | Gurtnellen | Uri | im Bau | Fellibach | [6 empty] | T |  | 0.75 | 2.42 | 2.42 | 2.3 | 2.3 | 1.4 | 3.3 | 4.7 | 4.7 | 0 | 0 | 0 | 0 | 0 | 0 | 2018 |  | 100 | Uri | 100 |  |  |  |  | 2.3 | [29 empty] | Konzession(en) | 2098 | [18 empty] | - Die Inbetriebnahme ist im Jahre 2018 vorgesehen | [9 empty] | 692180 | 177260
405300 | Wettingen | Wettingen | L | 363.6 | Wettingen | Aargau | im Normalbetrieb | Limmat | [6 empty] | T |  | 133 | 25.35 | 25.35 | 24 | 24 | 59.3 | 73 | 132.3 | 132.3 | 0 | 0 | 0 | 0 | 0 | 0 | 1933 | 1964 | 100 | Zürich | 19.3 | Aargau | 80.7 |  |  | 24 | [5 empty] | A | EKZ (Zentrale Dietikon) | [22 empty] | Konzession(en) | 2083 | [28 empty] | 666530 | 256630
106400 | Neuhausen | Neuhausen | L | 363.54 | Neuhausen | Schaffhausen | im Normalbetrieb | Rhein | [6 empty] | T |  | 29.9 | 5.6 | 5.6 | 4.9 | 4.9 | 20.7 | 20.8 | 41.5 | 41.5 | 0 | 0 | 0 | 0 | 0 | 0 | 1951 | 2011 | 100 | Zürich | 50 | Schaffhausen | 50 |  |  | 4.9 | [5 empty] | B | ERAG (Zentrale Rheinau) | [22 empty] | Konzession(en) | 2034 | [28 empty] | 688330 | 281690
208500 | Rüchlig | Rüchlig - HKW | L | 363 | Aarau | Aargau | im Normalbetrieb | Aare | [6 empty] | T |  | 360 | 9.2 | 9.2 | 8.8 | 8.8 | 24 | 30 | 54 | 54 | 0 | 0 | 0 | 0 | 0 | 0 | 1929 | 2014 | 100 | Aargau | 100 |  |  |  |  | 8.8 | [5 empty] | B | KRA (Zentrale Rupperswil) | [22 empty] | Konzession(en) | 2074 | [28 empty] | 646140 | 250060
208560 | Rüchlig-Dotierzentrale | Rüchlig-Dotierzentrale | L | 362.5 | Aarau | Aargau | im Normalbetrieb | Aare | [6 empty] | T |  | 40 | 1.2 | 1.2 | 1 | 1 | 3.6 | 4.5 | 8.1 | 8.1 | 0 | 0 | 0 | 0 | 0 | 0 | 2014 | 2014 | 100 | Aargau | 100 |  |  |  |  | 1 | [5 empty] | B | KRA (Zentrale Rupperswil) | [22 empty] | Konzession(en) | 2074 | [28 empty] | 646320 | 249990
405250 | Wettingen-Dotierzentrale | Wettingen-Dotieranlage | L | 361.5 | Wettingen | Aargau | im Normalbetrieb | Limmat | [6 empty] | T |  | 12 | 2.1 | 2.1 | 1.9 | 1.9 | 5 | 8.7 | 13.7 | 13.7 | 0 | 0 | 0 | 0 | 0 | 0 | 2007 | 2007 | 100 | Zürich | 19.3 | Aargau | 80.7 |  |  | 1.9 | [29 empty] | Konzession(en) | 2083 | [28 empty] | 666570 | 256550
108500 | Freienstein | Freienstein | L | 360.07 | Freienstein | Zürich | im Normalbetrieb | Töss | [6 empty] | T |  | 12 | 0.6 | 0.6 | 0.6 | 0.6 | 1.25 | 1.2 | 2.45 | 2.45 | 0 | 0 | 0 | 0 | 0 | 0 | 1832 | 2004 | 100 | Zürich | 100 |  |  |  |  | 0.6 | [29 empty] | Konzession(en) | 2061 | [18 empty] | - Ersatz alte Zentrale Freienstein im Jahr 2004 | [9 empty] | 686480 | 264850
305350 | Bruggmühle | Bruggmühle | L | 359.5 | Bremgarten | Aargau | im Normalbetrieb | Reuss | [6 empty] | T |  | 30 | 0.54 | 0.54 | 0.54 | 0.54 | 2.11 | 1.4 | 3.51 | 3.51 | 0 | 0 | 0 | 0 | 0 | 0 | 1998 | 1998 | 100 | Aargau | 100 |  |  |  |  | 0.54 | [29 empty] | Konzession(en) | 2075 | [28 empty] | 668050 | 244710
106500 | Rheinau | Rheinau | L | 358 | Rheinau | Zürich | im Normalbetrieb | Rhein | [6 empty] | T |  | 400 | 36.8 | 22.7056 | 36 | 22.212 | 78.9 | 162.8 | 241.7 | 149.1289 | 0 | 0 | 0 | 0 | 0 | 0 | 1956 | 2005 | 61.7 | Zürich | 53.6 | Schaffhausen | 8.1 |  |  | 22.212 | [5 empty] | A | RKN (Zentrale Neuhausen) | [22 empty] | Konzession(en) | 2036 | [28 empty] | 687400 | 277120
208600 | Rupperswil | Rupperswil-Auenstein | L | 357.25 | Auenstein | Aargau | im Normalbetrieb | Aare | [6 empty] | T |  | 492 | 40 | 40 | 39.3 | 39.3 | 98.1 | 122.5 | 220.6 | 220.6 | 0 | 0 | 0 | 0 | 0 | 0 | 1945 | 1993 | 100 | Aargau | 100 |  |  |  |  | 39.3 | [5 empty] | A | Axpo Power AG (Zentrale Rüchlig) | A | JCF (Zentrale Wildegg; stillgelegt) | B | Axpo Power AG (Zentrale Wildegg-Brugg) | A | Axpo Power AG (Rüchlig-Dotierzentrale) | [16 empty] | Andere Rechtsgrundlage | 2018 | [18 empty] | - Ein Synchrongenerator für Bahnstrom 16,7 Hertz | - Ein Synchrongenerator für 50 Hertz | [8 empty] | 651030 | 251440
109925 | Juramill | Juramill | L | 356.35 | Laufen | Basel-Landschaft | im Normalbetrieb | Birs | [6 empty] | T |  | 15 | 0.35 | 0.35 | 0.32 | 0.32 | 0.8 | 0.8 | 1.6 | 1.6 | 0 | 0 | 0 | 0 | 0 | 0 | 1997 | 1997 | 100 | Basel-Landschaft | 100 |  |  |  |  | 0.32 | [29 empty] | Konzession(en) | 2077 | [28 empty] | 604230 | 251080
509600 | Verbois | Verbois | L | 355 | Russin | Genf | im Normalbetrieb | Le Rhône | [6 empty] | T |  | 620 | 102.8 | 102.8 | 98 | 98 | 211 | 255 | 466 | 466 | 0 | 0 | 0 | 0 | 0 | 0 | 1943 | 1999 | 100 | Genf | 100 |  |  |  |  | 98 | [5 empty] | B | SFMCP (Centrale de Chancy-Pougny) | [22 empty] | Konzession(en) | 2033 | [28 empty] | 491050 | 116530
603000 | Giumaglio | Giumaglio | L | 354.7 | Someo, Giumaglio | Tessin | im Normalbetrieb | Brusada | Coglio | Foo | Giumaglio | Salto |  |  | T |  | 2.8 | 8.94 | 8.94 | 8.7 | 8.7 | 9 | 16.3 | 25.3 | 25.3 | 0 | 0 | 0 | 0 | 0 | 0 | 1967 | 1967 | 100 | Tessin | 100 |  |  |  |  | 8.7 | [29 empty] | Konzession(en) | 2045 | [28 empty] | 694880 | 126410
405400 | Aue | Aue | L | 354.66 | Baden | Aargau | im Normalbetrieb | Limmat | [6 empty] | T |  | 117 | 5.2 | 5.2 | 5 | 5 | 13 | 14.7 | 27.7 | 27.7 | 0 | 0 | 0 | 0 | 0 | 0 | 1909 | 2014 | 100 | Aargau | 100 |  |  |  |  | 5 | [29 empty] | Konzession(en) | 2074 | [28 empty] | 665760 | 258100
405350 | Aue-Dotierzentrale | Aue-Dotierzentrale | L | 353.2 | Baden | Aargau | im Normalbetrieb | Limmat | [6 empty] | T |  | 14 | 0.5 | 0.5 | 0.5 | 0.5 | 1.4 | 1.6 | 3 | 3 | 0 | 0 | 0 | 0 | 0 | 0 | 2013 |  | 100 | Aargau | 100 |  |  |  |  | 0.5 | [29 empty] | Konzession(en) | 2074 | [28 empty] | 665570 | 257890
208650 | Rupperswil-Dotierzentrale | Rupperswil-Auenstein | L | 351.4 | Rupperswil | Aargau | im Normalbetrieb | Aare | [6 empty] | T |  | 25 | 1.74 | 1.74 | 1.67 | 1.67 | 4 | 6 | 10 | 10 | 0 | 0 | 0 | 0 | 0 | 0 | 1945 | 2010 | 100 | Aargau | 100 |  |  |  |  | 1.67 | [29 empty] | Andere Rechtsgrundlage | 2018 | [18 empty] | - Ersatz alte Zentrale Rupperswil-Dotierzentrale im Jahr 2010 | [9 empty] | 650990 | 251300
509700 | Chancy-Pougny | Chancy-Pougny | L | 348.55 | Avully / Chancy | Genf | im Normalbetrieb | Le Rhône | [6 empty] | T |  | 620 | 54 | 34.884 | 50 | 32.3 | 115 | 130 | 245 | 158.27 | 0 | 0 | 0 | 0 | 0 | 0 | 1925 | 2013 | 64.6 | Genf | 64.6 |  |  |  |  | 32.3 | [5 empty] | A | SIG (Centrale de Verbois) | [22 empty] | Konzession(en) | 2061 | [28 empty] | 487060 | 113160
109950 | Laufen (Wasserfall) | Laufen (Wasserfall) | L | 348.15 | Laufen | Basel-Landschaft | im Normalbetrieb | Birs | [6 empty] | T |  | 20 | 0.72 | 0.72 | 0.72 | 0.72 | 1.54 | 1.36 | 2.9 | 2.9 | 0 | 0 | 0 | 0 | 0 | 0 | 1949 | 1995 | 100 | Basel-Landschaft | 100 |  |  |  |  | 0.72 | [29 empty] | Konzession(en) | 2075 | [28 empty] | 604720 | 252100
603200 | Stampa | Cassarate - Franscinone | L | 346.75 | Sonvico | Tessin | im Normalbetrieb | Cassarate | Franscinone | [5 empty] | T |  | 2 | 5 | 5 | 3.6 | 3.6 | 8 | 7 | 15 | 15 | 0 | 0 | 0 | 0 | 0 | 0 | 1926 | 1991 | 100 | Tessin | 100 |  |  |  |  | 3.6 | [29 empty] | Konzession(en) | 2032 | [28 empty] | 718890 | 100770
208750 | Wildegg-Brugg-Dotierzentrale | Wildegg-Brugg | L | 344.5 | Schinznach-Dorf | Aargau | im Normalbetrieb | Aare | [6 empty] | T |  | 11.5 | 0.65 | 0.65 | 0.6 | 0.6 | 1.2 | 2.3 | 3.5 | 3.5 | 0 | 0 | 0 | 0 | 0 | 0 | 1953 | 1953 | 100 | Aargau | 100 |  |  |  |  | 0.6 | [29 empty] | Konzession(en) | 2033 | [28 empty] | 654630 | 255880
108700 | Eglisau | Eglisau | L | 343.99 | Zweidlen | Zürich | im Normalbetrieb | Rhein | [6 empty] | T |  | 500 | 46.9 | 43.5232 | 53.2 | 49.3696 | 149 | 169 | 318 | 295.104 | 0 | 0 | 0 | 0 | 0 | 0 | 1920 | 2012 | 92.8 | Zürich | 61 | Schaffhausen | 31.8 |  |  | 49.3696 | [5 empty] | B | KWR (Zentrale Reckingen) | [22 empty] | Konzession(en) | 2046 | [28 empty] | 677850 | 269870
208800 | Wildegg-Brugg | Wildegg-Brugg | L | 343 | Villnachern | Aargau | im Normalbetrieb | Aare | [6 empty] | T |  | 410 | 51.25 | 51.25 | 49.7 | 49.7 | 135.1 | 154.4 | 289.5 | 289.5 | 0 | 0 | 0 | 0 | 0 | 0 | 1953 | 1997 | 100 | Aargau | 100 |  |  |  |  | 49.7 | [5 empty] | A | KRA (Zentrale Rupperswil) | [22 empty] | Konzession(en) | 2033 | [28 empty] | 655130 | 257820
110000 | Zwingen, Obermatt | Zwingen, Obermatt | L | 342.19 | Zwingen | Basel-Landschaft | im Normalbetrieb | Birs | [6 empty] | T |  | 9.6 | 0.38 | 0.38 | 0.34 | 0.34 | 1 | 0.9 | 1.9 | 1.9 | 0 | 0 | 0 | 0 | 0 | 0 | 1913 | 2005 | 100 | Basel-Landschaft | 100 |  |  |  |  | 0.34 | [29 empty] | Konzession(en) | 2016 | [18 empty] | - Konzessionsverhandlungen sind im Gange | [9 empty] | 606440 | 253970
405500 | Kappelerhof | Kappelerhof | L | 342 | Baden, Chappelerhof | Aargau | im Normalbetrieb | Limmat | [6 empty] | T |  | 140 | 7 | 7 | 6.6 | 6.6 | 19.4 | 22.2 | 41.6 | 41.6 | 0 | 0 | 0 | 0 | 0 | 0 | 1892 | 2006 | 100 | Aargau | 100 |  |  |  |  | 6.6 | [29 empty] | Konzession(en) | 2056 | [28 empty] | 664380 | 259660
405600 | Schiffmühle | Schiffmühle | L | 340.96 | Untersiggenthal, Schiffmüli | Aargau | im Normalbetrieb | Limmat | [6 empty] | T |  | 95 | 3.3 | 3.3 | 2.6 | 2.6 | 7.7 | 8.3 | 16 | 16 | 0 | 0 | 0 | 0 | 0 | 0 | 1896 | 2013 | 100 | Aargau | 100 |  |  |  |  | 2.6 | [29 empty] | Konzession(en) | 2074 | [28 empty] | 662270 | 260100
509750 | Chancy-Pougny Dot. passe pois. | Chancy-Pougny Dot. passe pois. | L | 336 | Challex |  | im Normalbetrieb | Le Rhône | [6 empty] | T |  | 4.5 | 0.48 | 0.31008 | 0.48 | 0.31008 | 1.4 | 1.4 | 2.8 | 1.8088 | 0 | 0 | 0 | 0 | 0 | 0 | 2013 |  | 64.6 | Genf | 64.6 |  |  |  |  | 0.31008 | [29 empty] | Konzession(en) | 2061 | [18 empty] | - Centrale de Dotation de la passe à poissons | [9 empty] | 486880 | 113040
405550 | Schiffmühle - Dotierzentrale | Schiffmühle - Dotierzentrale | L | 335.15 | Untersiggenthal, Schiffmüli | Aargau | im Normalbetrieb | Limmat | [6 empty] | T |  | 14 | 0.38 | 0.38 | 0.38 | 0.38 | 0.9 | 1 | 1.9 | 1.9 | 0 | 0 | 0 | 0 | 0 | 0 | 2013 | 2013 | 100 | Aargau | 100 |  |  |  |  | 0.38 | [29 empty] | Konzession(en) | 2074 | [28 empty] | 662630 | 259960
305400 | Windisch | Windisch | L | 333.47 | Windisch | Aargau | im Normalbetrieb | Reuss | [6 empty] | T |  | 55 | 2.09 | 2.09 | 2.01 | 2.01 | 5.8 | 6.4 | 12.2 | 12.2 | 0 | 0 | 0 | 0 | 0 | 0 | 1830 | 2016 | 100 | Aargau | 100 |  |  |  |  | 2.01 | [29 empty] | Konzession(en) | 2056 | [18 empty] | - 2016: Maschinengruppe 3 und Kanaltore erneuert | - 1918/1919: Bau eines neuen Turbinenhauses | - 1927 Anbau Maschinenhaus und Einbau einer Propellerturbine | [7 empty] | 659720 | 259240
110100 | Nenzlingen | Nenzlingen | L | 333.02 | Nenzlingen | Basel-Landschaft | im Normalbetrieb | Birs | [6 empty] | T |  | 11 | 0.34 | 0.34 | 0.32 | 0.32 | 0.56 | 0.54 | 1.1 | 1.1 | 0 | 0 | 0 | 0 | 0 | 0 | 1942 | 1997 | 100 | Basel-Landschaft | 100 |  |  |  |  | 0.32 | [29 empty] | Konzession(en) | 2076 | [28 empty] | 608240 | 254790
405800 | Stroppel, Untersiggenthal | Stroppel, Untersiggenthal | L | 332.45 | Untersiggenthal | Aargau | im Normalbetrieb | Limmat | [6 empty] | T |  | 33 | 0.8 | 0.8 | 0.71 | 0.71 | 2.6 | 2.5 | 5.1 | 5.1 | 0 | 0 | 0 | 0 | 0 | 0 | 1864 | 2010 | 100 | Aargau | 100 |  |  |  |  | 0.71 | [29 empty] | Konzession(en) | 2044 | [28 empty] | 660400 | 261640
405700 | Gebenstorf | BAG Turgi | L | 331.69 | Turgi | Aargau | im Normalbetrieb | Limmat | [6 empty] | T |  | 24.8 | 0.9 | 0.9 | 0.88 | 0.88 | 3.3 | 3.4 | 6.7 | 6.7 | 0 | 0 | 0 | 0 | 0 | 0 | 1861 | 2000 | 100 | Aargau | 100 |  |  |  |  | 0.88 | [29 empty] | Ehehaftes Recht | 9999 | [28 empty] | 660420 | 261130
405650 | Turgi | Turgi | L | 330.86 | Turgi | Aargau | im Normalbetrieb | Limmat | [6 empty] | T |  | 35 | 1 | 1 | 0.9 | 0.9 | 3.6 | 3.6 | 7.2 | 7.2 | 0 | 0 | 0 | 0 | 0 | 0 | 1902 | 1986 | 100 | Aargau | 100 |  |  |  |  | 0.9 | [29 empty] | Konzession(en) | 2066 | [28 empty] | 661440 | 260910
108800 | Reckingen | Reckingen | L | 329.74 | Reckingen |  | im Normalbetrieb | Rhein | [6 empty] | T |  | 560 | 39.5 | 19.75 | 38.5 | 19.25 | 122 | 141 | 263 | 131.5 | 0 | 0 | 0 | 0 | 0 | 0 | 1941 | 2004 | 50 | Zürich | 17.2 | Aargau | 32.8 |  |  | 19.25 | [5 empty] | A | KWE (Zentrale Eglisau) | [22 empty] | Konzession(en) | 2020 | [28 empty] | 667680 | 269310
208900 | Beznau | Beznau | L | 326.34 | Döttingen | Aargau | im Normalbetrieb | Aare | [6 empty] | T |  | 418 | 19.5 | 19.5 | 19.5 | 19.5 | 56.6 | 63.3 | 119.9 | 119.9 | 0 | 0 | 0 | 0 | 0 | 0 | 1902 | 1927 | 100 | Aargau | 100 |  |  |  |  | 19.5 | [5 empty] | B | AWAG (Zentrale Klingnau) | B | Kernkraftwerk Beznau | [20 empty] | Konzession(en) | 2022 | [28 empty] | 660100 | 267760
110200 | Moos | Moos | L | 322.75 | Grellingen | Basel-Landschaft | im Normalbetrieb | Birs | [6 empty] | T |  | 12 | 0.98 | 0.98 | 0.98 | 0.98 | 3.1 | 2.1 | 5.2 | 5.2 | 0 | 0 | 0 | 0 | 0 | 0 | 1945 | 1999 | 100 | Basel-Landschaft | 100 |  |  |  |  | 0.98 | [29 empty] | Konzession(en) | 2077 | [28 empty] | 610750 | 254230
209000 | Klingnau | Klingnau | L | 320 | Klingnau, Gippingen | Aargau | im Normalbetrieb | Aare | [6 empty] | T |  | 810 | 42.6 | 42.6 | 37.5 | 37.5 | 98 | 132 | 230 | 230 | 0 | 0 | 0 | 0 | 0 | 0 | 1935 | 1935 | 100 | Aargau | 100 |  |  |  |  | 37.5 | [5 empty] | A | Axpo AG (Zentrale Beznau) | B | RADAG (Zentrale Albbruck) | [20 empty] | Konzession(en) | 2015 | [18 empty] | - Die Konzessionsverhandlungen sind am laufen. Zurzeit wird das Kraftwerk auf Basis einer Duldungsverfügung weitergeführt. | [9 empty] | 659200 | 271840
601900 | Grono | Grono | L | 317 | Grono, Oltra | Graubünden | im Normalbetrieb | Riale Val Albionasca | Riale Val Cama | Riale Val Grono | Riale Val Lanès | Riale Val Leggia | Riale Val Roggiasca |  | T |  | 6.6 | 37.5 | 37.5 | 36.25 | 36.25 | 27.44 | 66.52 | 93.96 | 93.96 | 0 | 0 | 0 | 0 | 0 | 0 | 1965 | 1965 | 100 | Graubünden | 100 |  |  |  |  | 36.25 | [29 empty] | Konzession(en) | 2044 | [28 empty] | 732260 | 122620
208850 | Beznau-Wehrkraftwerk | Beznau | L | 312.8 | Döttingen | Aargau | im Normalbetrieb | Aare | [6 empty] | T |  | 140 | 6.2 | 6.2 | 6 | 6 | 15 | 20.5 | 35.5 | 35.5 | 0 | 0 | 0 | 0 | 0 | 0 | 2001 | 2001 | 100 | Aargau | 100 |  |  |  |  | 6 | [29 empty] | Konzession(en) | 2022 | [28 empty] | 659330 | 266890
110300 | Büttenen 2 | Büttenen 2 | L | 312.6 | Grellingen | Basel-Landschaft | im Normalbetrieb | Birs | [6 empty] | T |  | 6.5 | 0.5 | 0.5 | 0.45 | 0.45 | 1.15 | 1 | 2.15 | 2.15 | 0 | 0 | 0 | 0 | 0 | 0 | 1864 | 2000 | 100 | Basel-Landschaft | 100 |  |  |  |  | 0.45 | [29 empty] | Konzession(en) | 2076 | [18 empty] | - Nutzungsdauer: Bezogen auf die Ausbauwassermenge von 13.0 m3/s (Zentralen Büttenen 1 und Büttenen 2) | [9 empty] | 611680 | 254680
601000 | Biaschina | Nuova Biaschina | L | 312.5 | Personico | Tessin | im Normalbetrieb | Ticino | [6 empty] | T |  | 54 | 141 | 141 | 135 | 135 | 142 | 240 | 382 | 382 | 0 | 0 | 0 | 0 | 0 | 0 | 1966 | 1974 | 100 | Tessin | 100 |  |  |  |  | 135 | [5 empty] | B | OFIMA Locarno | [22 empty] | Verfügungsrecht | 9999 | [28 empty] | 714670 | 135930
110400 | Büttenen 1 | Büttenen 1 | L | 312.35 | Grellingen | Basel-Landschaft | im Normalbetrieb | Birs | [6 empty] | T |  | 6.5 | 0.55 | 0.55 | 0.5 | 0.5 | 1.7 | 1 | 2.7 | 2.7 | 0 | 0 | 0 | 0 | 0 | 0 | 1861 | 1999 | 100 | Basel-Landschaft | 100 |  |  |  |  | 0.5 | [29 empty] | Konzession(en) | 2076 | [18 empty] | - Nutzungsdauer: Bezogen auf die Ausbauwassermenge von 13.0 m3/s (Zentralen Büttenen 1 und Büttenen 2) | [9 empty] | 611680 | 254680
603300 | Valmara | Valmara | L | 311 | Maroggia | Tessin | im Normalbetrieb | Sorgente Bossi | Sorgente Cà del Ferrée | [5 empty] | T |  | 0.45 | 0.95 | 0.95 | 0.95 | 0.95 | 2.47 | 3.18 | 5.65 | 5.65 | 0 | 0 | 0 | 0 | 0 | 0 | 1890 | 1999 | 100 | Tessin | 100 |  |  |  |  | 0.95 | [29 empty] | Konzession(en) | 2043 | Ehehaftes Recht | 9999 | [16 empty] | - Quota del pavimento della sala macchine: Approssimazione | [9 empty] | 719360 | 88710
109000 | Albbruck | Albbruck-Dogern | L | 307.59 | Albbruck |  | im Umbau | Aare | Rhein | [5 empty] | T |  | 1100 | 84.9 | 45.846 | 84 | 45.36 | 237.6 | 290.4 | 528 | 285.12 | 0 | 0 | 0 | 0 | 0 | 0 | 1933 | 1992 | 54 | Aargau | 54 |  |  |  |  | 45.36 | [5 empty] | A | AWAG (Zentrale Klingnau) | A | Schluchseewerke | B | ED (Zentrale Laufenburg) | [18 empty] | Konzession(en) | 2072 | [18 empty] | - Die Zentralenwerte beziehen sich auf die Anlage vor dem Umbau. | - Die Inbetriebnahme der drei Maschinengruppen ist im Jahre 2019 vorgesehen. | Nach dem Umbau sind folgende Werte zu erwarten: | Ausbauwassermenge (an 138 Tagen erreicht) = 1100 m3/s | Installierte Leistung sämtlicher Turbinen = 84.90 MW | Maximal mögliche Leistung ab Generatoren = 84.00 MW | Mittlere Produktionserwartung im Sommerhalbjahr = 315.7 GWh | Mittlere Produktionserwartung im Winterhalbjahr = 258.3 GWh | Mittlere Produktionserwartung im Jahr = 574 GWh | Die Konzessionsdauer läuft bis ins Jahr = 2072 | 652230 | 270800
108950 | Albbruck-Wehrkraftwerk | Albbruck-Dogern | L | 303.3 | Leibstadt | Aargau | im Normalbetrieb | Aare | Rhein | [5 empty] | T |  | 300 | 28.4 | 15.336 | 28.4 | 15.336 | 55 | 67 | 122 | 65.88 | 0 | 0 | 0 | 0 | 0 | 0 | 2009 |  | 54 | Aargau | 54 |  |  |  |  | 15.336 | [29 empty] | Konzession(en) | 2072 | [28 empty] | 655130 | 272150
109100 | Laufenburg | Laufenburg | L | 293.22 | Laufenburg | Aargau | im Normalbetrieb | Rhein | [6 empty] | T |  | 1355 | 110 | 55 | 106 | 53 | 267 | 363 | 630 | 315 | 0 | 0 | 0 | 0 | 0 | 0 | 1914 | 1992 | 50 | Aargau | 50 |  |  |  |  | 53 | [5 empty] | A | RADAG (Zentrale Albbruck) | B | RKS (Zentrale Säckingen) | [20 empty] | Konzession(en) | 2066 | [28 empty] | 645930 | 267420
109200 | Säckingen | Rheinkraftwerk Säckingen | L | 288.41 | Bad Säckingen |  | im Normalbetrieb | Rhein | [6 empty] | T |  | 1450 | 73.6 | 36.8 | 72 | 36 | 212 | 268 | 480 | 240 | 0 | 0 | 0 | 0 | 0 | 0 | 1966 | 1966 | 50 | Aargau | 50 |  |  |  |  | 36 | [5 empty] | A | ED (Zentrale Laufenburg) | B | KRS (Zentrale Ryburg-Schwörstadt) | B | SW (Umwälzwerk Säckingen, D) | [18 empty] | Konzession(en) | 2046 | [28 empty] | 639000 | 267590
602000 | Sassello | Calancasca | L | 284.2 | Roveredo | Graubünden | im Normalbetrieb | Calancasca | [6 empty] | T |  | 6 | 20.8 | 20.8 | 20 | 20 | 29.6 | 59.8 | 89.4 | 89.4 | 0 | 0 | 0 | 0 | 0 | 0 | 1951 | 1951 | 100 | Graubünden | 100 |  |  |  |  | 20 | [5 empty] | B | OIM (Centrale Spina(Valbella)) | [22 empty] | Konzession(en) | 2028 | [28 empty] | 729570 | 122250
601300 | Biasca | Biasca | S | 280 | Biasca | Tessin | im Normalbetrieb | Brenno di Lucomagno | Leggiuna | Nala | Orino | Sosto |  |  | T |  | 55 | 324 | 324 | 324 | 324 | 313 | 375 | 688 | 688 | 0 | 0 | 0 | 0 | 0 | 0 | 1959 | 2007 | 100 | Tessin | 100 |  |  |  |  | 324 | [29 empty] | Konzession(en) | 2042 | [28 empty] | 718880 | 132680
110450 | Dornachbrugg | Dornachbrugg | L | 278.85 | Dornach | Solothurn | im Normalbetrieb | Birs | [6 empty] | T |  | 20 | 1.54 | 1.54 | 1.54 | 1.54 | 3.82 | 3.12 | 6.94 | 6.94 | 0 | 0 | 0 | 0 | 0 | 0 | 1996 | 1996 | 100 | Solothurn | 50 | Basel-Landschaft | 50 |  |  | 1.54 | [29 empty] | Konzession(en) | 2076 | [28 empty] | 612720 | 259820
109300 | Ryburg-Schwörstadt | Ryburg-Schwörstadt | L | 277.74 | Schwörstadt |  | im Normalbetrieb | Rhein | [6 empty] | T |  | 1460 | 120 | 60 | 120 | 60 | 308.2 | 391.8 | 700 | 350 | 0 | 0 | 0 | 0 | 0 | 0 | 1931 | 1984 | 50 | Aargau | 50 |  |  |  |  | 60 | [5 empty] | A | RKS (Zentrale Säckingen) | B | Schluchseewerk | B | ED (Zentrale Rheinfelden) | [18 empty] | Konzession(en) | 2070 | [28 empty] | 629700 | 270700
109310 | Ryburg-Schwörstadt Lockstromz. | Ryburg-Schwörstadt Lockstromz. | L | 270.19 | Schwörstaddt, KW Ryburg-Schw. |  | im Normalbetrieb | Rhein (Umgehungsgewässer) | [6 empty] | T |  | 4.6 | 0.35 | 0.175 | 0.35 | 0.175 | 1 | 1 | 2 | 1 | 0 | 0 | 0 | 0 | 0 | 0 | 2014 |  | 50 | Aargau | 50 |  |  |  |  | 0.175 | [29 empty] | Konzession(en) | 2070 | [28 empty] | 629740 | 270820
602100 | Morobbia | Morobbia | L | 264.6 | Giubiasco | Tessin | im Normalbetrieb | Morobbia | R. Carmena | R. Melirolo | Valmaggina |  |  |  | T |  | 5 | 15.5 | 15.5 | 15 | 15 | 14.7 | 27.7 | 42.4 | 42.4 | 0 | 0 | 0 | 0 | 0 | 0 | 1903 | 1970 | 100 | Tessin | 100 |  |  |  |  | 15 | [29 empty] | Konzession(en) | 2050 | [28 empty] | 721890 | 114180
109450 | Rheinfelden-Dotierzentrale | Rheinfelden-Dotierzentrale | L | 264.2 | Rheinfelden | Aargau | im Normalbetrieb | Rhein | [6 empty] | T |  | 30 | 1.8 | 0.9 | 1.8 | 0.9 | 7 | 7 | 14 | 7 | 0 | 0 | 0 | 0 | 0 | 0 | 2011 |  | 50 | Aargau | 50 |  |  |  |  | 0.9 | [29 empty] | Konzession(en) | 2069 | [28 empty] | 628170 | 268750
109400 | Rheinfelden | Rheinfelden | L | 264.2 | Rheinfelden | Aargau | im Normalbetrieb | Rhein | [6 empty] | T |  | 1500 | 100 | 50 | 100 | 50 | 250 | 350 | 600 | 300 | 0 | 0 | 0 | 0 | 0 | 0 | 1898 | 2010 | 50 | Aargau | 50 |  |  |  |  | 50 | [5 empty] | A | KRS (Zentrale Ryburg-Schwörstadt) | [22 empty] | Konzession(en) | 2069 | [18 empty] | - Ersatz alte Zentrale Rheinfelden im Jahr 2010 | [9 empty] | 628170 | 268750
109700 | Birsfelden | Birsfelden | L | 256 | Birsfelden | Basel-Landschaft | im Normalbetrieb | Rhein | [6 empty] | T |  | 1500 | 100 | 60.15 | 97.5 | 58.6463 | 245 | 312 | 557 | 335.0355 | 0 | 0 | 0 | 0 | 0 | 0 | 1955 | 1999 | 60.15 | Basel-Stadt | 15.55 | Basel-Landschaft | 44.6 |  |  | 58.6463 | [5 empty] | A | KWA (Zentrale Augst) | A | ED (Zentrale Wyhlen) | B | EdF (Zentrale Kembs) | [18 empty] | Konzession(en) | 2034 | [28 empty] | 614130 | 267700
109600 | Wyhlen | Wyhlen | L | 255.99 | Grenzach-Wyhlen |  | im Normalbetrieb | Rhein | [6 empty] | T |  | 750 | 38.5 | 0 | 38.5 | 0 | 83.6 | 116.9 | 200.5 | 0 | 0 | 0 | 0 | 0 | 0 | 0 | 1912 | 1994 | 0 | Basel-Landschaft | 0 | Aargau | 0 |  |  | 0 | [5 empty] | B | KWB (Zentrale Birsfelden) | [22 empty] | Konzession(en) | 2068 | [28 empty] | 620260 | 265370
110475 | Neuewelt | Neuewelt | L | 254.6 | Münchenstein | Basel-Landschaft | im Normalbetrieb | Birs | [6 empty] | T |  | 17.5 | 1.07 | 1.07 | 1.05 | 1.05 | 2.1 | 1.46 | 3.56 | 3.56 | 0 | 0 | 0 | 0 | 0 | 0 | 1998 | 1998 | 100 | Basel-Landschaft | 100 |  |  |  |  | 1.05 | [29 empty] | Konzession(en) | 2075 | Ehehaftes Recht | 9999 | [26 empty] | 613790 | 263910
109500 | Augst | Augst | L | 245 | Augst | Basel-Landschaft | im Normalbetrieb | Rhein | [6 empty] | T |  | 750 | 35 | 35 | 31 | 31 | 83 | 117 | 200 | 200 | 0 | 0 | 0 | 0 | 0 | 0 | 1912 | 1994 | 100 | Basel-Landschaft | 15 | Aargau | 85 |  |  | 31 | [5 empty] | B | KWB (Zentrale Birsfelden) | [22 empty] | Konzession(en) | 2068 | [28 empty] | 620410 | 265150
110500 | Kembs | Kembs | L | 241.5 | Kembs, Loechle |  | im Normalbetrieb | Rhin | [6 empty] | T |  | 1400 | 155 | 31 | 157.5 | 31.5 | 369 | 486 | 855 | 171 | 0 | 0 | 0 | 0 | 0 | 0 | 1932 | 1983 | 20 | Basel-Stadt | 20 |  |  |  |  | 31.5 | [5 empty] | A | KWB (Zentrale Birsfelden) | [22 empty] | Konzession(en) | 2035 | [28 empty] | 606070 | 278260
110495 | Kembs-Centrale de dotation 2 | Am. de dotation du Kembs 2 | L | 234 | Barrage de Kembs |  | im Normalbetrieb | Rhin | [6 empty] | T |  | 90 | 8.4 | 1.68 | 11.15 | 2.23 | 18 | 22 | 40 | 8 | 0 | 0 | 0 | 0 | 0 | 0 | 2016 |  | 20 | Basel-Stadt | 20 |  |  |  |  | 2.23 | [29 empty] | Konzession(en) | 2035 | [28 empty] | 609760 | 274340
110490 | Kembs-Centrale de dotation 1 | Am. de dotation du Kembs 1 | L | 233 | Barrage de Kembs |  | im Normalbetrieb | Rhin | [6 empty] | T |  | 27 | 2.85 | 0.57 | 3.15 | 0.63 | 9 | 11 | 20 | 4 | 0 | 0 | 0 | 0 | 0 | 0 | 1966 | 1966 | 20 | Basel-Stadt | 20 |  |  |  |  | 0.63 | [29 empty] | Konzession(en) | 2035 | [28 empty] | 609900 | 274320
603100 | Ponte Brolla | Ponte Brolla | L | 226 | Tegna, Ponte Brolla | Tessin | im Normalbetrieb | Maggia | [6 empty] | T |  | 10 | 3.1 | 3.1 | 3 | 3 | 5.4 | 8 | 13.4 | 13.4 | 0 | 0 | 0 | 0 | 0 | 0 | 1904 | 1958 | 100 | Tessin | 100 |  |  |  |  | 3 | [29 empty] | Verfügungsrecht | 9999 | [28 empty] | 701340 | 115750
602300 | Tenero-Centrale di dotazione | Verzasca (Tenero) | L | 211.85 | Tenero | Tessin | im Normalbetrieb | Verzasca | [6 empty] | T |  | 2 | 4.25 | 4.25 | 4.4 | 4.4 | 5 | 7 | 12 | 12 | 0 | 0 | 0 | 0 | 0 | 0 | 1972 | 1972 | 100 | Tessin | 100 |  |  |  |  | 4.4 | [29 empty] | Konzession(en) | 2046 | [28 empty] | 709230 | 115450
602900 | Verbano 2 | Verbano 2 | S | 203 | Brissago | Tessin | im Normalbetrieb | Bavona | Isorno | Maggia | Melezza | Palagnedra (Bacino di Comp.) | Rovana |  | T |  | 25 | 62 | 62 | 50 | 50 | 68 | 92.4 | 160.4 | 160.4 | 0 | 0 | 0 | 0 | 0 | 0 | 1973 | 1973 | 100 | Tessin | 100 |  |  |  |  | 50 | [29 empty] | Konzession(en) | 2035 | [28 empty] | 698830 | 109770
602800 | Verbano 1 | Verbano 1 | S | 203 | Brissago | Tessin | im Normalbetrieb | Bavona | Isorno | Maggia | Melezza | Palagnedra (Bacino di Comp.) | Rovana |  | T |  | 44 | 119 | 119 | 96 | 96 | 148.7 | 197.6 | 346.3 | 346.3 | 0 | 0 | 0 | 0 | 0 | 0 | 1953 | 1953 | 100 | Tessin | 100 |  |  |  |  | 96 | [29 empty] | Konzession(en) | 2035 | [28 empty] | 698780 | 109730
602200 | Gordola | Verzasca (Gordola) | S | 200 | Gordola | Tessin | im Normalbetrieb | Lago di Vogorno | Verzasca | [5 empty] | T |  | 50 | 132.5 | 132.5 | 105 | 105 | 100 | 115 | 215 | 215 | 0 | 0 | 0 | 0 | 0 | 0 | 1965 | 1965 | 100 | Tessin | 100 |  |  |  |  | 105 | [29 empty] | Konzession(en) | 2046 | [28 empty] | 708880 | 116840

## Hydro Altitude Analysis
Run-Of-River | 576
Storage Plants | 100
Pumped Storage | 3
Recirculation | 18
Total Hydro Installations | 697
This chart isn't available in your version of Excel. Editing this shape or saving this workbook into a different file format will permanently break the chart.